## Diretrizes para preenchimento
DIRETRIZES PARA PREENCHIMENTO
Aos licitantes, sugerimos que os preços a serem preenchidos sejam inseridos diretamente na aba - "Planilha de preços unitários e totais"
1. PLANILHA ORÇAMENTÁRIA
1.1 Itens repetidos – Planilha Orçamentária Museu das Monções
A planilha orçamentária apresenta repetições de itens, a célula de referência estará disponível para edição e automaticamente os itens repetidos (com códigos e descrições iguais) serão preenchidos. Dessa forma evita-se que itens repetidos sejam preenchidos com preços distintos.
Abaixo estão relacionados os itens repetidos, e em destaque as células que são referências e estão disponíveis para edição.
· Item 1107900 – Ao preencher a célula 102 automaticamente as células 106, 117 e 118 serão preenchidas;
· Item 17.02.020 – Ao preencher a célula 195 automaticamente a célula 207 será preenchida;
· Item 17.02.220 - Ao preencher a célula 196 automaticamente a célula 208 será preenchida;
· Item 17.02.120 - Ao preencher a célula 197 automaticamente a célula 209 será preenchida;
· Irem RES-24 – Ao preencher a célula 509 automaticamente as células 530 e 550 serão preenchidas automaticamente;
· Item 10527 – Ao preencher a célula 42 automaticamente a célula 477 será preenchida;
· Item 97064 – Ao preencher a célula 43 automaticamente a célula 479 será preenchida;
· Item 20193 – Ao preencher a célula 44 automaticamente a célula 480 será preenchida;
· Item 97063 – Ao preencher a célula 45 automaticamente a célula 478 será preenchida;
· Item 08-80-00 – Ao preencher a célula 86 automaticamente a célula 571 será preenchida;
· Item 95875 – Ao preencher a célula 87 automaticamente a célula 572 será preenchida;
· Item 24.03.100 – Ao preencher a célula 178 automaticamente as células 179 e 180 serão preenchidas;
· Item 33.01.060 – Ao preencher a célula 192 automaticamente as células 515 e 551 serão preenchidas;
· Item 33.03.740 – Ao preencher a célula 200 automaticamente as células 201 e 210 serão preenchidas;
· Item C051 – Ao preencher a célula 239 automaticamente a célula 240 será preenchida;
· Item 95795 – Ao preencher a célula 262 automaticamente a célula 263 será preenchida;
· Item 95787 – Ao preencher a célula 264 automaticamente as células 265, 266 e 284 serão preenchidas;
· Item 95778 – Ao preencher a célula 268 automaticamente a célula 282 será preenchida;
· Item 40.06.060 – Ao preencher a célula 270 automaticamente a célula 271 será preenchida;
· Item 40.06.080 – Ao preencher a célula 273 automaticamente a célula 275 será preenchida;
· Item 95779 – Ao preencher a célula 277 automaticamente as células 278 e 281 serão preenchidas;
· Item 40.06.040 – Ao preencher a célula 279 automaticamente as células 280, 283 e 285 serão preenchidas;
· Item 37.13.650 – Ao preencher a célula 300 automaticamente as células 301, 302 e 303 serão preenchidas;
· Item 40.04.340 – Ao preencher a célula 343 automaticamente a célula 344 será preenchida;
· Item 40.05.180 – Ao preencher a célula 347 automaticamente a célula 349 será preenchida;
· Item 92991 – Ao preencher a célula 363 automaticamente a célula 364 será preenchida;
· Item 102234 – Ao preencher a célula 531 automaticamente a célula 539 será preenchida;
1.2. Valores unitários
Inserir valor unitário para cada item, com no máximo duas casas decimais. Não deixar casas decimais ocultas
2. BDI
O BDI adotado pela empresa licitante deverá ser preenchido linha a linha na coluna J, sempre em porcentagem.
Cronograma Físico financeiro
O cronograma será preenchido automaticamente com os valores vinculados a cada macroitem da planilha orçamentária.
2.1 COMPOSIÇÃO DO BDI
2.1.1 Restauro
Preencher a aba correspondente na planilha disponibilizada com os percentuais adotados pela empresa
2.1.2 Equipamentos
Preencher a aba correspondente na planilha disponibilizada com os percentuais adotados pela empresa
3. ADMINISTRAÇÃO LOCAL
O percentual máximo recomendado para administração local é de 8,87% em relação ao total da proposta.
4. ENTREGA - ENVELOPE 1 - PROPOSTA
Entregar planilha orçamentária proposta, cronograma físico financeiro (formato Excel) em pen drive ou cd devidamente identificado com o nome da empresa licitante
A planilha orçamentária proposta, cronograma físico financeiro e composições de BDI (restauro e equipamentos) deverão ser impressos em papel timbrado da empresa e entregue dentro do ENVELOPE 1 - PROPOSTA.

## Planilha preços unit. e totais
LEGENDA
CÉLULAS DISPONÍVEIS PARA EDIÇÃO
CÉLULAS DISPONÍVEIS PARA EDIÇÃO - REFERENCIAIS - ITENS REPETIDOS (CONSULTAR ABA "Diretrizes para preenchimento")
CÉLULAS BLOQUEADAS PARA EDIÇÃO, PREENCHIMENTO AUTOMÁTICO (CONSULTAR ABA "Diretrizes para preenchimento")
ANEXO III.2 - MODELO DE PLANILHA DE PREÇOS UNITÁRIOS E TOTAIS
OBRA: RESTAURO DO SOBRADO CORONEL ESMÉDIO LOCAL : PRAÇA CORONEL ESMÉDIO, S/N MUNICÍPIO: PORTO FELIZ - SP |  |  |  | SEM DESONERAÇÃO |  |  | CONCORRÊNCIA N º 02/2021
|  |  |  | DATA BASE : JUNHO/2021 |  |  | PROCESSO SCEC-PRC - 2021/01547 (Antigo SC/47523/2014)
CÓDIGO | FONTE | ITEM | DISCRIMINAÇÃO DOS SERVIÇOS | UNID. | QUANT. | Custo Unitário | Custo Total | BDI | PREÇO UNITÁRIO | PREÇO TOTAL
[6 empty] | Serviço (SEM BDI) | Serviço (SEM BDI) |  | (COM BDI) | COM BDI
|  | 1 | ADMINISTRAÇÃO DE OBRA |  |  |  | 0 |  |  | 0
100302 | SINAPI | 1.1 | Coordenador/ Gerente de obra com encargos complementares | h | 1584 |  | 0 |  | 0 | 0
90778 | SINAPI | 1.2 | Engenheiro civil de obra pleno com encargos complementares | h | 1530 |  | 0 |  | 0 | 0
90780 | SINAPI | 1.3 | Mestre de obra | h | 1836 |  | 0 |  | 0 | 0
100289 | SINAPI | 1.4 | Vigia diurno | h | 2816 |  | 0 |  | 0 | 0
88326 | SINAPI | 1.5 | Vigia noturno | h | 2816 |  | 0 |  | 0 | 0
90766 | SINAPI | 1.6 | Almoxarife com encargos complementares | h | 1530 |  | 0 |  | 0 | 0
90770 | SINAPI | 1.7 | Arquiteto de obra senior com encargos complementares | h | 400 |  | 0 |  | 0 | 0
90776 | SINAPI | 1.8 | Encarregado geral com encargos complementares | h | 810 |  | 0 |  | 0 | 0
89272 | SINAPI | 1.9 | Guindaste hidráulico autopropelido, com lança telescópica 28,80 m, capacidade máxima 30 T, potência 97 KW, trção 4x4 - chp diurno. AF_11/2014 | h | 96 |  | 0 |  | 0 | 0
|  | 2 | SERVIÇOS PRELIMINARES |  |  |  | 0 |  |  | 0
|  | 2.1 | CANTEIRO DE OBRA |  |  |  | 0 |  |  | 0
02.01.021 | CDHU | 2.1.1 | Construção provisória em madeira - fornecimento e montagem | m2 | 30 |  | 0 |  | 0 | 0
10777 | SINAPI | 2.1.2 | Locação de container 2,30x4,30m, alt 2,50m, para sanitário com 2 bacias, 4 chuveiros, 1 lavatório, 1 mictório | unxmês | 18 |  | 0 |  | 0 | 0
10775 | SINAPI | 2.1.3 | Locação de container 2,30 x 6,00 m, alt 2,50m, com 1 sanitário, para escritório, completo, sem divisórias internas | unxmês | 18 |  | 0 |  | 0 | 0
10776 | SINAPI | 2.1.4 | Locação de container 2,30 m x 6,00 m, alt. 2,50 m, sem divisórias internas e sem sanitário | unxmês | 18 |  | 0 |  | 0 | 0
02.03.120 | CDHU | 2.1.5 | Tapume fixo para fechamento de áreas, com portão | m2 | 144.19 |  | 0 |  | 0 | 0
4813 | SINAPI | 2.1.6 | Placa de obra (para construção civil) em chapa galvanizada *n° 22*, adesivada, de 2,0m x 1,125m | m2 | 24 |  | 0 |  | 0 | 0
02.03.080 | CDHU | 2.1.7 | Fechamento provisório de vãos em chapa de madeira compensada | m2 | 146.38 |  | 0 |  | 0 | 0
|  | 2.2 | SERVIÇOS PRELIMINARES INCIAIS A OBRA |  |  |  | 0 |  |  | 0
02.10.020 | CDHU | 2.2.1 | Locação de obra de edificação | m2 | 1560 |  | 0 |  | 0 | 0
|  | 2.3 | DESMOBILIZAÇÃO E LIMPEZA FINAL |  |  |  | 0 |  |  | 0
02.01.200 | CDHU | 2.3.1 | Desmobilização de construção provisória | m2 | 30 |  | 0 |  | 0 | 0
97637 | SINAPI | 2.3.2 | Remoção de tapume/ Chapas metálicas e de madeira, de forma manual, sem reaproveitamento. AF. 12/2014 | m2 | 144.19 |  | 0 |  | 0 | 0
|  | 2.4 | SERVIÇOS TÉCNICOS INICIAIS |  |  |  | 0 |  |  | 0
|  | 2.4.1 | Arqueologia com método não interventivo |  |  |  | 0 |  |  | 0
COT008 | Cotação | 2.4.1 | Levantamento Geofísico do Terreno com Georadar | unid. | 1 |  | 0 |  | 0 | 0
|  | 2.4.2 | Arqueologia com método Interventivo |  |  |  | 0 |  |  | 0
COT008.1 | Cotação | 2.4.2 | Projeto de Avaliação Impacto Arqueológico/ Pesquisa de campo - Prospecções Interventivas/ Elaboração de Protocolo - Relatório final das atividades | unid. | 1 |  | 0 |  | 0 | 0
|  | 2.5 | Descupinização |  |  |  | 0 |  |  | 0
C1078 | SEINFRA | 2.5.1 | Descupinização com material inseticida | m2 | 637 |  | 0 |  | 0 | 0
|  | 3 | EQUIPAMENTOS DE PRODUÇÃO |  |  |  | 0 |  |  | 0
10527 | SINAPI | 3.1 | Locação de andaime metálico tubular de encaixe, tipo de torre, com largura de 1 até 1,5 m de altura de 1m (incluso sapatas fixas ou rodízios) | mxmes | 19.4 |  | 0 |  | 0 | 0
97064 | SINAPI | 3.2 | Montagem e desmontagem de andaime tubular tipo torre (exclusive andaime e limpeza). AF_11/2017 | m | 19.4 |  | 0 |  | 0 | 0
20193 | SINAPI | 3.3 | Locação de andaime metálico tipo fachadeiro, largura de 1,20m, altura por peça de 2,00m, incluindo sapatas e itens necessários a instalação | m2xmês | 145.35 |  | 0 |  | 0 | 0
97063 | SINAPI | 3.4 | Montagem e desmontagem de andaime modular fachadeiro, com piso metálico, para edificações com múltiplos pavimentos (exclusive andaime e limpeza). af_11/2017 | m2 | 145.35 |  | 0 |  | 0 | 0
101792 | SINAPI | 3.5 | Escoramento de fôrmas de laje em madeira não aparelhada, pé direito simples, incluso travamento, 4 utilizações. AF_09/2020 | m3 | 1400 |  | 0 |  | 0 | 0
|  | 4 | SERVIÇOS TÉCNICOS E DOCUMENTAÇÃO |  |  |  | 0 |  |  | 0
COMP-PROJ-01 | COMP-PROJETO | 4.1 | As-built - Após término da Obra | unid. | 10 |  | 0 |  | 0 | 0
01.06.021 | CDHU | 4.2 | Elaboração de projeto de adequação de entrada de energia elétrica junto a concessionária, com medição em baixa tensão e demanda até 75 kVA | gl | 1 |  | 0 |  | 0 | 0
COMP-PROJ-02 | COMP-PROJETO | 4.3 | Projeto executivo de arquitetura | gl | 1 |  | 0 |  | 0 | 0
COMP-PROJ-03 | COMP-PROJETO | 4.4 | Projeto executivo de acessibilidade | gl | 1 |  | 0 |  | 0 | 0
COMP-PROJ-04 | COMP-PROJETO | 4.5 | Projeto executivo de estrutura | gl | 1 |  | 0 |  | 0 | 0
COMP-PROJ-05 | COMP-PROJETO | 4.6 | Projeto executivo de instalações hidráulicas | gl | 1 |  | 0 |  | 0 | 0
COMP-PROJ-06 | COMP-PROJETO | 4.7 | Projeto executivo de instalações elétricas | gl | 1 |  | 0 |  | 0 | 0
COMP-PROJ-07 | COMP-PROJETO | 4.8 | Projeto executivo de Impermeabilização | gl | 1 |  | 0 |  | 0 | 0
|  | 5 | TERRAPLENAGEM / LIMPEZA DO TERRENO |  |  |  | 0 |  |  | 0
02.09.040 | CDHU | 5.1 | Limpeza mecanizada do terreno, inclusive troncos até 15 cm de diâmetro, com caminhão à disposição dentro e fora da obra, com transporte no raio de até 1 km | m2 | 1309.38 |  | 0 |  | 0 | 0
07.01.020 | CDHU | 5.2 | Escavação e carga mecanizada em solo de 1ª categoria, em campo aberto | m3 | 1195.25 |  | 0 |  | 0 | 0
93376 | SINAPI | 5.3 | Reaterro mecanizado de vala com retroescavadeira(capacidade da caçamba da retro: 0,26 M³ / POTÊNCIA: 88 HP), largura até 0.8 m, profundidade até 0.8 m, profundidade de 1.5 a 3.0 m, com solo de 1ª categoria em locais com alto nível de interferencia. AF_04/2016 | m3 | 307.03 |  | 0 |  | 0 | 0
94319 | SINAPI | 5.4 | Aterro manual de valas com solo argilo-arenoso e compactação mecanizada. AF_05/2016 | m3 | 1996.11 |  | 0 |  | 0 | 0
93358 | SINAPI | 5.5 | Escavação manual de vala com profundidade menor ou igual a 1.30 m. AF_03/2016 | m3 | 151.75 |  | 0 |  | 0 | 0
101616 | SINAPI | 5.6 | Preparo de fundo de vala co largura menor que 1,5m (acerto do solo natural). AF_08/2020 | m2 | 252.73 |  | 0 |  | 0 | 0
|  | 6 | REMOÇÕES E DEMOLIÇÕES |  |  |  | 0 |  |  | 0
03.02.040 | CDHU | 6.1 | Demolição manual de alvenaria de elevação ou elemento vazado, incluindo revestimento | m3 | 51.38 |  | 0 |  | 0 | 0
97647 | SINAPI | 6.2 | Remoção de telhas, de fibrocimento, metálica e cerâmica, de forma manual, sem reaproveitamento. AF_12/2017 | m2 | 673.02 |  | 0 |  | 0 | 0
97650 | SINAPI | 6.3 | Remoção de trama de madeira para coberta, de forma manual, sem reaproveitamento. AF_12/2017 | m2 | 673.02 |  | 0 |  | 0 | 0
03.04.020 | CDHU | 6.4 | Demolição manual de revestimento cerâmico, incluindo a base | m2 | 1309.38 |  | 0 |  | 0 | 0
04.21.140 | CDHU | 6.5 | Remoção de poste metálico | unid. | 16 |  | 0 |  | 0 | 0
97663 | SINAPI | 6.6 | Remoção de louças, de forma manual, sem reaproveitamento. AF_12/2017 | unid. | 14 |  | 0 |  | 0 | 0
97664 | SINAPI | 6.7 | Remoção de acessórios, de forma manual, sem reaproveitamento. AF_12/2014 | unid. | 14 |  | 0 |  | 0 | 0
04.08.020 | CDHU | 6.8 | Retirada de folha de esquadria em madeira | unid. | 9 |  | 0 |  | 0 | 0
04.09.020 | CDHU | 6.9 | Retirada de esquadria metálica em geral | unid. | 2 |  | 0 |  | 0 | 0
04.22.110 | CDHU | 6.10 | Remoção de tubulação elétrica aparente com diâmetro externo até 50 mm | m | 82.53 |  | 0 |  | 0 | 0
97665 | SINAPI | 6.11 | Remoção de luminárias, de forma manual, sem reaproveitamento. AF_12/2017 | unid. | 26 |  | 0 |  | 0 | 0
04.21.160 | CDHU | 6.12 | Remoção de quadro de distribuição, chamada ou caixa de passagem | unid. | 3 |  | 0 |  | 0 | 0
04.18.390 | CDHU | 6.12 | Remoção de condutor embutido diâmetro externo até 6,5 mm | m | 313.62 |  | 0 |  | 0 | 0
03.02.040 | CDHU | 6.14 | Demolição manual de alvenaria de elevação ou elemento vazado, incluindo revestimento | m3 | 7 |  | 0 |  | 0 | 0
03.01.200 | CDHU | 6.15 | Demolição mecanizada de concreto armado, inclusive fragmentação, carregamento, transporte até 1 quilômetro e descarregamento | m3 | 15.26 |  | 0 |  | 0 | 0
97662 | SINAPI | 6.16 | Remoção de tubulações (tubos e conexões)água fria, de forma manual, sem reaproveitamento. AF_12/2017 | m | 63.42 |  | 0 |  | 0 | 0
04.30.020 | CDHU | 6.17 | Remoção de calha ou rufo | m | 20 |  | 0 |  | 0 | 0
03.01.040 | CDHU | 6.20 | Demolição de Concreto Armado | m3 | 51.77 |  | 0 |  | 0 | 0
03.02.040 | CDHU | 6.21 | Demolição manual de alvenaria de elevação ou elemento vazado, incluindo revestimento | m3 | 31.64 |  | 0 |  | 0 | 0
03.03.060 | CDHU | 6.22 | Demolição manual de revestimento em massa de piso | m2 | 68.15 |  | 0 |  | 0 | 0
COT006 | COTAÇÃO | 6.23 | Demolição controlada mecanizada com corte com fita diamantada, inclusive furoas para manipulação peças, excl.. andaimes, talhas guinchos e transporte vertical das peças resultantes, excl.. bota fora do volume de concreto retirado | m3 | 53.95 |  | 0 |  | 0 | 0
C036 | COMP | 6.24 | Demolição de estrutura metálica | kg | 12816.32 |  | 0 |  | 0 | 0
08-80-00 | SIURB | 6.25 | Carga e remoção de entulho até a distância média de ida e volta de 1km | m3 | 548.9 |  | 0 |  | 0 | 0
95875 | SINAPI | 6.26 | Transporte com caminhão basculante de 10m³, em via urbana pavimentada, DMT até 30 KM (unidade m³xkm). AF_07/2020 | m3xkm | 2085.82 |  | 0 |  | 0 | 0
|  | 7 | FUNDAÇÃO |  |  |  | 0 |  |  | 0
|  | 7.1 | FUNDAÇÃO RASA - Blocos, Baldrames e Sapatas |  |  |  | 0 |  |  | 0
11.18.040 | CDHU | 7.1.3 | Lastro de pedra britada | m3 | 7.21 |  | 0 |  | 0 | 0
09.01.020 | CDHU | 7.1.4 | Forma em madeira comum para fundação | m2 | 1466.84 |  | 0 |  | 0 | 0
96544 | SINAPI | 7.1.5 | Armação de bloco, viga e baldrame ou sapata utilizando aço CA-50 de 6,3 mm - montagem. AF_06/2017 | kg | 570.03 |  | 0 |  | 0 | 0
96545 | SINAPI | 7.1.6 | Armação de bloco, viga e baldrame ou sapata utilizando aço CA-50 de 8 mm - montagem. AF_06/2017 | kg | 307 |  | 0 |  | 0 | 0
96546 | SINAPI | 7.1.7 | Armação de bloco, viga e baldrame ou sapata utilizando aço CA-50 de 10 mm - montagem. AF_06/2017 | kg | 102 |  | 0 |  | 0 | 0
96547 | SINAPI | 7.1.8 | Armação de bloco, viga e baldrame ou sapata utilizando aço CA-50 de 12,5 mm - montagem. AF_06/2017 | kg | 150 |  | 0 |  | 0 | 0
96548 | SINAPI | 7.1.9 | Armação de bloco, viga e baldrame ou sapata utilizando aço CA-50 de 16 mm - montagem. AF_06/2017 | kg | 650 |  | 0 |  | 0 | 0
100342 | SINAPI | 7.1.10 | Armação de cortina de contenção em concreto armado, com aço CA-50 de 6,3 mm - montagem. AF_07/2019 | kg | 3638 |  | 0 |  | 0 | 0
100343 | SINAPI | 7.1.11 | Armação de cortina de contenção em concreto armado, com aço CA-50 de 8 mm - montagem. AF_07/2019 | kg | 3967 |  | 0 |  | 0 | 0
100344 | SINAPI | 7.1.12 | Armação de cortina de contenção em concreto armado, com aço CA-50 de 10 mm - montagem. AF_07/2019 | kg | 3047 |  | 0 |  | 0 | 0
100345 | SINAPI | 7.1.13 | Armação de cortina de contenção em concreto armado, com aço CA-50 de 12,5 mm - montagem. AF_07/2019 | kg | 4834 |  | 0 |  | 0 | 0
100346 | SINAPI | 7.1.14 | Armação de cortina de contenção em concreto armado, com aço CA-50 de 16 mm - montagem. AF_07/2019 | kg | 6382 |  | 0 |  | 0 | 0
1107900 | SICRO | 7.2.1 | Contreto fck = 30 Mpa - Confecção em betoneira e lançamento manual - areia e brita comerciais | m3 | 245.38 |  | 0 |  | 0 | 0
01.03.03 | SIURB | 7.1.17 | Corte e carregamento para bota fora, inclusive transporte até 1 Km | m3 | 179.23 |  | 0 |  | 0 | 0
98555 | SINAPI | 7.1.18 | Impermeabilização semi-flexível bicomponente à base cimentícia e acrílica | m2 | 1701.9 |  | 0 |  | 0 | 0
|  | 7.2 | FUNDAÇÃO ESCADAS |  |  |  | 0 |  |  | 0
1107900 | SICRO | 7.2.1 | Contreto fck = 30 Mpa - Confecção em betoneira e lançamento manual - areia e brita comerciais | m3 | 71.64 | 0 | 0 |  | 0 | 0
09.01.020 | CDHU | 7.2.2 | Forma em madeira comum para fundação | m2 | 243.31 |  | 0 |  | 0 | 0
95944 | SINAPI | 7.2.3 | Armação de escada, de uma estrutura convencional de concreto armado utilizando aço CA-50 de 6,3 mm - Montagem. AF_11/2020 | kg | 881 |  | 0 |  | 0 | 0
95945 | SINAPI | 7.2.4 | Armação de escada, de uma estrutura convencional de concreto armado utilizando aço CA-50 de 8,0 mm - Montagem. AF_11/2020 | kg | 134 |  | 0 |  | 0 | 0
95946 | SINAPI | 7.2.5 | Armação de escada, de uma estrutura convencional de concreto armado utilizando aço CA-50 de 10,00 mm - Montagem. AF_11/2020 | kg | 1354 |  | 0 |  | 0 | 0
95947 | SINAPI | 7.2.6 | Armação de escada, de uma estrutura convencional de concreto armado utilizando aço CA-50 de 12,5 mm - Montagel. AF_11/2020 | kg | 339 |  | 0 |  | 0 | 0
|  | 8 | ESTRUTURA |  |  |  | 0 |  |  | 0
|  | 8.1 | CONCRETO ARMADO |  |  |  | 0 |  |  | 0
92264 | SINAPI | 8.1.1 | Fabricação de fôrmas para pilares e estruturas similares, em chapas de madeira compensada plaastificada, e= 18mm. AF_09/2020 | m2 | 373.91 |  | 0 |  | 0 | 0
92266 | SINAPI | 8.1.2 | Fabricação de fôrmas para vigas, em chapa de madeira compensada plastificada, e= 18 mm. AF_09/2020 | m2 | 83.94 |  | 0 |  | 0 | 0
92268 | SINAPI | 8.1.3 | Fabricação de fôrma para lajes, em chapa de madeira compensada plastificada, e=18 mm. AF_09/202 | m2 | 140.21 |  | 0 |  | 0 | 0
1107900 | SICRO | 8.1.4 | Contreto fck = 30 Mpa - Confecção em betoneira e lançamento manual - areia e brita comerciais | m3 | 53.02 | 0 | 0 |  | 0 | 0
1107900 | SICRO | 8.1.5 | Contreto fck = 30 Mpa - Confecção em betoneira e lançamento manual - areia e brita comerciais | m3 | 13.78 | 0 | 0 |  | 0 | 0
92776 | SINAPI | 8.1.6 | Armação de pilar ou viga de uma estrutura convencional de concreto armado em uma edificação térrea ou sobrado utilizando aço ca-50 de 6,3 mm - montagem. AF_12/2015 | kg | 2900 |  | 0 |  | 0 | 0
92777 | SINAPI | 8.1.7 | Armação de pilar ou viga de uma estrutura convencional de concreto armado em uma edificação térrea ou sobrado utilizando aço ca-50 de 8,00 mm - montagem. AF_12/2015 | kg | 218 |  | 0 |  | 0 | 0
92778 | SINAPI | 8.1.8 | Armação de pilar ou viga de uma estrutura convencional de concreto armado em uma edificação térrea ou sobrado utilizando aço CA-50 de 10,00 mm - montagem. AF_12/2015 | kg | 292 |  | 0 |  | 0 | 0
92779 | SINAPI | 8.1.9 | Armação de pilar ou viga de uma estrutura convencional de concreto armado em uma edificação térrea ou sobrado utilizando aço CA-50 de 12,50 mm - montagem. AF_12/2015 | kg | 408 |  | 0 |  | 0 | 0
92780 | SINAPI | 8.1.10 | Armação de pilar ou viga de uma estrutura convencional de concreto armado em uma edificação térrea ou sobrado utilizando aço CA-50 de 16,00 mm - montagem. AF_12/2015 | kg | 777 |  | 0 |  | 0 | 0
92775 | SINAPI | 8.1.11 | Armação de pilar ou viga de uma estrutura convencional de concreto armado em uma edificação térrea ou sobrado utilizando aço CA-60 de 5,0mm - mONTAGEM. af_12/2015 | kg | 35 |  | 0 |  | 0 | 0
|  | 8.2 | METÁLICA |  |  |  | 0 |  |  | 0
15.03.110 | CDHU | 8.2.1 | Fornecimento e montagem de estrutura em aço patinável, sem pintura | kg | 36792.92 |  | 0 |  | 0 | 0
100763 | SINAPI | 8.2.2 | Viga metálica em perfil laminado ou soldado em aço estrutural, com conexos parafusadas, inclusos mão de obra, transpor te e içamento utilizando guindaste - fornecimento e instalação. AF_01/2020_P | kg | 2242.03 |  | 0 |  | 0 | 0
100765 | SINAPI | 8.2.3 | Pilar metálico em perfil laminado ou soldado em aço estrutural, com conexos parafusadas, inclusos mão de obra, transpor te e içamento utilizando guindaste - fornecimento e instalação. AF_01/2020_P | kg | 2832.25 |  | 0 |  | 0 | 0
100767 | SINAPI | 8.2.4 | Contraventamento com cantoneiras de aço, abas iguais, com conexões parafusadas, incluso mão de obra, transporte e içamento utilizando talha manual, para edificios de até 02 pavimentos. Fornecimento e instalação. AF_01/2020_P | kg | 302.95 |  | 0 |  | 0 | 0
1333 | SINAPI | 8.2.5 | Chapa grossa, ATSM, E= 1/2 " (12,70 mm) 99,59 KG/M2 | kg | 4000 |  | 0 |  | 0 | 0
|  | 9 | FORROS NOVOS/ DRYWALL E ALVENARIA |  |  |  | 0 |  |  | 0
C001 | COMP | 9.1 | Parede com placas de gesso acartonado (drywall), para uso interno, com 2 faces duplas e estrutura metálica com guias simples, com vãos. AF 06/2021 | m2 | 249.59 |  | 0 |  | 0 | 0
87417 | SINAPI | 9.2 | Aplicação manual de gesso desempenado (sem taliscas) em paredes de ambientes de área maior que 10m², espessura de 0,5 cm. AF_06/2014 | m2 | 499.18 |  | 0 |  | 0 | 0
88485 | SINAPI | 9.3 | Aplicação de fundo selador acrílico em paredes, uma demão. AF_06/2014 | m2 | 499.18 |  | 0 |  | 0 | 0
88489 | SINAPI | 9.4 | Aplicação manual de pintura com tinta látex acrílica em paredes, duas demãos. AF_06/2014 | m2 | 499.18 |  | 0 |  | 0 | 0
96114 | SINAPI | 9.5 | Forro em drywall, para ambientes comerciais, inclusive estrutura de fixação. AF_05/2017_P | m2 | 86.32 |  | 0 |  | 0 | 0
87411 | SINAPI | 9.6 | Aplicação manual de gesso desempenado (sem taliscas) em teto de ambientes de área maior que 10mm², espessura de 0,5cm. AF_06/2014 | m2 | 86.32 |  | 0 |  | 0 | 0
88484 | SINAPI | 9.7 | Aplicação de fundo selador acrílico em teto, uma demão. AF_06/2014 | m2 | 86.32 |  | 0 |  | 0 | 0
88488 | SINAPI | 9.8 | Aplicação manual de pintura com tinta látex acrílica em teto, duas demãos. AF_06/2014 | m2 | 86.32 |  | 0 |  | 0 | 0
14.10.111 | CDHU | 9.9 | Alvenaria de bloco de concreto de vedação de 14 x 19 x 39 cm - classe C | m2 | 62.96 |  | 0 |  | 0 | 0
COMP-MURO1 | COMP | 9.10 | Muro contorno de alvenaria e concreto (Pilar + cinta) rebocado | m2 | 452.38 |  | 0 |  | 0 | 0
14.20.010 | CDHU | 9.11 | Vergas, contravergas e pilaretes de concreto armado | m3 | 2.66 |  | 0 |  | 0 | 0
COT038 | COTAÇÃO | 9.12 | Paineis Deslizantes | m2 | 206.11 |  | 0 |  | 0 | 0
|  | 10 | ESQUADRIAS |  |  |  | 0 |  |  | 0
|  | 10.1 | ESQUADRIAS DE MADEIRA |  |  |  | 0 |  |  | 0
COT015 | COTAÇÃO | 10.1.1 | PN04 - Porta pivotante 1 folha de madeira - Dim.: 0,90 x 2,53 m | unid. | 6 |  | 0 |  | 0 | 0
COT016 | COTAÇÃO | 10.1.2 | PN05 - Porta pivotante 1 folha de madeira - Dim.: 0,90 x 2,42 m | unid. | 2 |  | 0 |  | 0 | 0
COT017 | COTAÇÃO | 10.1.3 | PN06 - Porta pivotante 1 folha de madeira - Dim.: 0,70 x 2,10 m | unid. | 1 |  | 0 |  | 0 | 0
COT018 | COTAÇÃO | 10.1.4 | PN07 - Porta pivotante 1 folha de madeira - Dim.: 2,14 x 1,66 m | unid. | 1 |  | 0 |  | 0 | 0
COT062 | COTAÇÃO | 10.1.5 | PN17 - Porta de abrir 1 folha de madeira - Dim.: 0,70 x 2,10 m | unid. | 1 |  | 0 |  | 0 | 0
|  | 10.2 | ESQUADRIAS EM VIDRO LAMINADO |  |  |  | 0 |  |  | 0
ESQ-1 | COMP-ESQ | 10.2.1 | PN12 - Porta pivotante 1 folha de vidro laminado e temperado - Dim.: 1,23 x 2,60 m | unid. | 1 |  | 0 |  | 0 | 0
ESQ-2 | COMP-ESQ | 10.2.2 | PN13 - Porta pivotante 1 folha de vidro laminado e temperado - Dim.: 1,14 x 2,56 m | unid. | 1 |  | 0 |  | 0 | 0
ESQ-3 | COMP-ESQ | 10.2.3 | PN14 - Porta pivotante 2 folhas de vidro laminado e temperado - Dim.: 1,29 x 2,76 m | unid. | 1 |  | 0 |  | 0 | 0
ESQ-4 | COMP-ESQ | 10.2.4 | PN15 - Porta pivotante 1 folha de vidro laminado e temperado - Dim.: 0,99 x 2,36 m | unid. | 1 |  | 0 |  | 0 | 0
ESQ-5 | COMP-ESQ | 10.2.5 | PN16 - Porta pivotante 1 folha de vidro laminado e temperado - Dim.: 1,13 x 2,74 m | unid. | 1 |  | 0 |  | 0 | 0
26.20.020 | CDHU | 10.2.6 | Recolocação de vidro inclusive emassamento ou recolocação de baguetes | m2 | 124.67 |  | 0 |  | 0 | 0
|  | 10.3 | ESQUADRIAS EM ALUMÍNIO / AÇO PATINÁVEL |  |  |  | 0 |  |  | 0
COT050 | COTAÇÃO | 10.3.1 | PN01 - Porta pivotante 3 folhas - 1 folhas em vidro laminado e temperado e 2 folhas em aço patinável - Dim.: 4,63 x 2,75 m | unid. | 1 |  | 0 |  | 0 | 0
COT051 | COTAÇÃO | 10.3.2 | PN02 - Porta pivotante 1 folha de aço patinável - Esp.: 4 cm - Dim.: 1,19 x 3,02 m | unid. | 1 |  | 0 |  | 0 | 0
COT052 | COTAÇÃO | 10.3.3 | PN03 - Porta pivotante 1 folha de aço patinável - Esp.: 4 cm - Dim.: 1,19 x 3,02 m | unid. | 1 |  | 0 |  | 0 | 0
COT053 | COTAÇÃO | 10.3.4 | PN08 - Porta de abrir 2 folhas em chapa perfurada - Esp.: 4 cm - Dim.: 1,64 x 2,08 m | unid. | 1 |  | 0 |  | 0 | 0
COT054 | COTAÇÃO | 10.3.5 | Caixilho fixo em chapa perfurada | m2 | 28.77 |  | 0 |  | 0 | 0
COT031 | COTAÇÃO | 10.3.6 | PN09 - Portão pivotante 1 folha de aço corten - Esp.: 4 cm - Dim.: 2,20 x 2,34 m | unid. | 1 |  | 0 |  | 0 | 0
COT032 | COTAÇÃO | 10.3.7 | PN10 - Portão pivotante 1 folha de aço corten - Esp.: 4 cm - Dim.: 3,65 x 2,34 m | unid. | 1 |  | 0 |  | 0 | 0
COT033 | COTAÇÃO | 10.3.8 | PN11 - Portão pivotante 2 folha de aço corten - Esp.: 4 cm - Dim.: 3,26 x 2,07 m | unid. | 1 |  | 0 |  | 0 | 0
25.01.060 | CDHU | 10.3.9 | Caixilho em alumínio maxim-ar, sob medida | m2 | 7.6 |  | 0 |  | 0 | 0
45.01.020 | CDHU | 10.3.10 | Entrada completa de água com abrigo e registro de gaveta, DN= 3/4´ | unid. | 1 |  | 0 |  | 0 | 0
C037 | COMP | 10.3.11 | Caixilho para cavalete de água com porta em chapa de aço patinável perfurado - Esp. 4mm - Fixado em estrutura de aço patinável formada por perfis tubulares 50x25 mm. Esp. 3 mm com fechamento externo em chapa de aço patinável esp. 7mm | unid. | 1 |  | 0 |  | 0 | 0
36.03.050 | CDHU | 10.3.12 | Caixa de medição externa tipo ´N´ (1300 x 1200 x 270) mm, padrão Concessionárias | unid. | 1 |  | 0 |  | 0 | 0
C038 | COMP | 10.3.13 | Caixilho para cavalete de energia com porta em chapa de aço patinável perfurado - Esp. 4mm - Fixado em estrutura de aço patinável formada por perfis tubulares 50x25 mm. Esp. 3 mm com fechamento externo em chapa de aço patinável esp. 7mm | unid. | 1 |  | 0 |  | 0 | 0
COT039 | COTAÇÃO | 10.3.14 | Fornecimento e instalação de Corrimão tubular duplo em aço corten | m | 114.92 |  | 0 |  | 0 | 0
C058 | COMP | 10.3.15 | Guarda corpo em chapa de aço patinável perfurada - Esp.: 1 0 mm | m2 | 41.81 |  | 0 |  | 0 | 0
COT055 | COTAÇÃO | 10.3.16 | Fornecimento e instalação de Guarda corpo vazado de aço patinável -Barras de 20mm x 9mm | m2 | 76.67 |  | 0 |  | 0 | 0
C059 | COMP | 10.3.17 | Divisória em chapa de aço patinável perfurada | m2 | 83.66 |  | 0 |  | 0 | 0
24.03.340 | CDHU | 10.3.18 | Tampa em chapa de segurança tipo xadrez, aço galvanizado a fogo antiderrapante de 1/4´ | m2 | 0.6 |  | 0 |  | 0 | 0
91341 | SINAPI | 10.3.19 | Porta em alumínio de abrir tipo veneziana com guarnição, fixação com parafusos - fornecimento e instalação. AF_12/2019 | m2 | 0.53 |  | 0 |  | 0 | 0
24.03.100 | CDHU | 10.3.20 | Alçapão/tampa em chapa de ferro com porta cadeado | m2 | 1 |  | 0 |  | 0 | 0
24.03.100 | CDHU | 10.3.21 | Alçapão/tampa em chapa de ferro com porta cadeado | m2 | 1 | 0 | 0 |  | 0 | 0
24.03.100 | CDHU | 10.3.22 | Alçapão/tampa em chapa de ferro com porta cadeado | m2 | 0.8 | 0 | 0 |  | 0 | 0
28.01.020 | CDHU | 10.3.23 | Ferragem completa com maçaneta tipo alavanca para porta externa com 1 folha | unid. | 7 |  | 0 |  | 0 | 0
28.01.030 | CDHU | 10.3.24 | Ferragem completa com maçaneta tipo alavanca para porta externa com 2 folhas | unid. | 2 |  | 0 |  | 0 | 0
|  | 11 | COBERTURA |  |  |  | 0 |  |  | 0
92542 | SINAPI | 11.1 | Trama de madeira composta por ripas, caibros e terças para telhados de mais que 2 águas para telha cerâmica capa-canal, incluso transporte vertical. AF_07/2019 | m2 | 446.12 |  | 0 |  | 0 | 0
COT07 | COTAÇÃO | 11.2 | Estrutura para Telhamento em Madeira Laminada Colada (MLC) - cola PU estrutural monocomponente; S4S (plainado 4 faces), cantos retos e pintura com verniz retardante de chamas acabamento transparente fosco para madeira (CKC) | m2 | 394.42 |  | 0 |  | 0 | 0
94204 | SINAPI | 11.3 | Substituição de Telhas de Barro Tipo Capa e Canal | m2 | 305.72 |  | 0 |  | 0 | 0
94229 | SINAPI | 11.4 | Calha em chapa de aço galvanizado número 24, desenvolvimento de 100 cm, incluso transporte vertical. AF_07/2019 | m | 19.23 |  | 0 |  | 0 | 0
100327 | SINAPI | 11.5 | Rufo externo/ interno em chapa de aço galvanizado número 26, corte de 33 cm, incluso içamento. AF_07/2019 | m | 202.97 |  | 0 |  | 0 | 0
94225 | SINAPI | 11.6 | Isolamento termo-acústico em placas semi-rígidas de lã de rocha, ensacadas ( Densidade : 35 kg/m³ - Esp.: 45 mm ) | m2 | 446.12 |  | 0 |  | 0 | 0
COT057 | COTAÇÃO | 11.7 | Alçapão cobertura | unid. | 1 |  | 0 |  | 0 | 0
15.20.020 | CDHU | 11.8 | Fornecimento de peças diversas para estrutura em madeira | m3 | 1.1 |  | 0 |  | 0 | 0
33.01.060 | CDHU | 11.9 | Imunizante para madeira | m2 | 11.04 |  | 0 |  | 0 | 0
|  | 12 | REVESTIMENTOS E ACABAMENTOS |  |  |  | 0 |  |  | 0
|  | 12.1 | REVESTIMENTOS INTERNOS DO ANEXO |  |  |  | 0 |  |  | 0
17.02.020 | CDHU | 12.1.1 | Chapisco | m2 | 303.87 |  | 0 |  | 0 | 0
17.02.220 | CDHU | 12.1.2 | Reboco | m2 | 157.37 |  | 0 |  | 0 | 0
17.02.120 | CDHU | 12.1.3 | Emboço comum | m2 | 146.5 |  | 0 |  | 0 | 0
19.01.064 | CDHU | 12.1.4 | Peitoril e/ou soleira em granito, espessura de 2 cm e largura de 21 cm até 30 cm, acabamento polido | m | 19.2 |  | 0 |  | 0 | 0
|  | 12.2 | PINTURA |  |  |  | 0 |  |  | 0
33.03.740 | CDHU | 12.2.1 | Resina acrílica plastificante | m2 | 83.25 |  | 0 |  | 0 | 0
33.03.740 | CDHU | 12.2.2 | Resina acrílica plastificante | m2 | 333.12 | 0 | 0 |  | 0 | 0
33.10.060 | CDHU | 12.2.3 | Epóxi em massa, inclusive preparo | m2 | 125.92 |  | 0 |  | 0 | 0
33.02.060 | CDHU | 12.2.5 | Massa corrida a base de PVA | m2 | 125.92 |  | 0 |  | 0 | 0
33.12.011 | CDHU | 12.2.6 | Esmalte à base de água em madeira, inclusive preparo | m2 | 94.08 |  | 0 |  | 0 | 0
88488 | SINAPI | 12.2.7 | Aplicação manual de pintura com tinta látex acrílica em teto, duas demãos. AF_06/2014 | m2 | 33.93 |  | 0 |  | 0 | 0
|  | 12.3 | REVESTIMENTOS EXTERNOS |  |  |  | 0 |  |  | 0
17.02.020 | CDHU | 12.3.1 | Chapisco | m2 | 122.56 | 0 | 0 |  | 0 | 0
17.02.220 | CDHU | 12.3.2 | Reboco | m2 | 122.56 | 0 | 0 |  | 0 | 0
17.02.120 | CDHU | 12.3.3 | Emboço comum | m2 | 122.56 | 0 | 0 |  | 0 | 0
33.03.740 | CDHU | 12.3.4 | Resina acrílica plastificante | m2 | 221.92 | 0 | 0 |  | 0 | 0
33.10.030 | CDHU | 12.3.5 | Tinta acrílica antimofo em massa, inclusive preparo | m2 | 574.94 |  | 0 |  | 0 | 0
|  | 13 | IMPERMEABILIZAÇÃO |  |  |  | 0 |  |  | 0
98563 | SINAPI | 13.1 | Proteção mecânica de superfície horizontal com argamassa de cimento e areia, traço 1:3, e=2cm. af_06/2018 | m2 | 71.5 |  | 0 |  | 0 | 0
32.15.040 | CDHU | 13.3 | Impermeabilização com manta asfáltica pré-fabricada estruturada com véu de poliéster não tecido de 4mm | m2 | 71.5 |  | 0 |  | 0 | 0
32.06.120 | CDHU | 13.5 | Argila Expandida | m3 | 9.9 |  | 0 |  | 0 | 0
32.20.020 | CDHU | 13.6 | Aplicação de papel Kraft | m2 | 71.5 |  | 0 |  | 0 | 0
32.07.090 | CDHU | 13.7 | Junta de dilatação ou vedação com mastique de silicone, 1,0 x 0,5 cm - inclusive guia de apoio em polietileno | m | 22.39 |  | 0 |  | 0 | 0
|  | 14 | PISOS / BASES |  |  |  | 0 |  |  | 0
100324 | SINAPI | 14.1 | Lastro com material granular (pedra britada nº 1 e pedra britada nº 2), aplicado em pisos ou radiers, espessura 10 cm. AF_07/2019 | m3 | 132.11 |  | 0 |  | 0 | 0
96624 | SINAPI | 14.2 | Lastro com material granular (pedra britada nº 2, aplicado em pisos ou radiers, espessura 10 cm. AF_08/2017 | m3 | 22.5 |  | 0 |  | 0 | 0
01.04.15 | SIURB | 14.3 | Lastro de brita | m3 | 16.66 |  | 0 |  | 0 | 0
101749 | SINAPI | 14.4 | Piso cimentado, traço 1:3 (cimento e areia), acabamento liso, espessura 3,0 cm, preparo mecânico da argamassa. AF_09/2020 | m2 | 226.83 |  | 0 |  | 0 | 0
COMP0002 | COMP | 14.5 | Contrapiso em argamassa traço 1:4 (cimento e areia) preparo manual, aplicado em áreas molhadas sobre laje, espessura 3 cm. AF_06/2014 - com aditivo impermeabilizante | m2 | 929.19 |  | 0 |  | 0 | 0
97094 | SINAPI | 14.6 | Concretagem de radier, piso ou laje sobre solo, FCK 30 MPa, para espessura de 10 cm - lançamento, adensamento e eacabamento. AF_09/2017 | m3 | 0.42 |  | 0 |  | 0 | 0
08.05.220 | CDHU | 14.7 | Manta geotêxtil com resistência à tração longitudinal de 31kN/m e transversal de 27kN/m | m2 | 210.06 |  | 0 |  | 0 | 0
06-29-03 | EDIF-INFRA | 14.8 | Fornecimento e assentamento de tubo de pead corrugado e perfurado para drenagem - Diâmetro 4,0" (em acordo com as normas DNIT 093/06 , NBR 15073 e NBR 14692) | m | 22.52 |  | 0 |  | 0 | 0
17.02.65 | SIURB | 14.9 | Pavimentos permeáveis - perfil para calçadas e passeios com piso de concreto pré-moldado intertravado drenante com infiltração total- (Ref.: Grenway - Cor : JCL 01 - Esp.: 2,5 cm ou Similar) | m2 | 529.29 |  | 0 |  | 0 | 0
101090 | SINAPI | 14.10 | Piso em pedra portuguesa assentado sobre argamassa seca de cimento e areia, traço 1:3, rejuntado com cimento comum. AF_05/2020 | m2 | 56.4 |  | 0 |  | 0 | 0
COMP02 | COMP | 14.11 | Contrapiso em argamassa traço 1:4 (cimento e areia) preparo manual, aplicado em áreas molhadas sobre laje, espessura 3 cm. AF_06/2014 - com aditivo impermeabilizante | m3 | 2.32 |  | 0 |  | 0 | 0
98678 | SINAPI | 14.12 | Piso elevado com estrutura em aço, composto por pedestais e longarinas.AF_09/2020 | m2 | 33.78 |  | 0 |  | 0 | 0
101091 | SINAPI | 14.13 | Piso em ladrilho hidráulico aplicado em ambientes externos.AF_05/2020 | m2 | 160.96 |  | 0 |  | 0 | 0
54.07.260 | CDHU | 14.14 | Piso em ladrilho hidráulico tipo rampa várias cores 30 x 30 cm, antiderrapante, assentado com argamassa mista | m2 | 10.07 |  | 0 |  | 0 | 0
17.03.020 | CDHU | 14.15 | Cimentado Desempenado | m2 | 34.13 |  | 0 |  | 0 | 0
C043 | COMP | 14.16 | Soleira em chapa de aço Corten | m2 | 1.42 |  | 0 |  | 0 | 0
C044 | COMP | 14.17 | Soleira em Concresteel Tobago - Dim.: 17 x 90 cm ou Similar | m2 | 1.44 |  | 0 |  | 0 | 0
C045 | COMP | 14.18 | Chapa de aço patinável - Esp.: 10 mm | m2 | 16.57 |  | 0 |  | 0 | 0
C046 | COMP | 14.19 | Chapa de aço patinável - Esp.: 5 mm | m2 | 15.04 |  | 0 |  | 0 | 0
C050 | COMP | 14.20 | Chapa de Aço Patinável - Esp.: 10 - Para Bancos | m2 | 12.6 |  | 0 |  | 0 | 0
C051 | COMP | 14.21 | Placa Concresteel ou equivalente - Linha : Gaia - Tobago Lixado - Dim.: 50 x 50 cm - Para Bancos | m2 | 8.5 |  | 0 |  | 0 | 0
C051 | COMP | 14.22 | Placa Concresteel ou equivalente - Linha : Gaia - Tobago Lixado - Dim.: 50 x 50 cm - Piso | m2 | 963.3 | 0 | 0 |  | 0 | 0
C052 | COMP | 14.23 | Filete de Aço Patinável | m | 53.83 |  | 0 |  | 0 | 0
32.07.090 | CDHU | 14.24 | Junta de dilatação ou vedação com mastique de silicone, 1,0 x 0,5 cm - inclusive guia de apoio em polietileno | m | 82.4 |  | 0 |  | 0 | 0
54.06.040 | CDHU | 14.25 | Guia pré-moldada reta tipo PMSP 100 - fck 25 MPa | m | 35.37 |  | 0 |  | 0 | 0
02.03.240 | CDHU | 14.26 | Proteção de piso com tecido de aniagem e gesso | m | 312.24 |  | 0 |  | 0 | 0
97089 | SINAPI | 14.27 | Armação para execução de radier, com uso de tela Q-113. AF_09/2017 | kg | 27 |  | 0 |  | 0 | 0
|  | 15 | INSTALAÇÕES |  |  |  | 0 |  |  | 0
|  | 15.1 | INSTALAÇÕES ELÉTRICAS |  |  |  | 0 |  |  | 0
|  | 15.1.1 | DUTOS, ELETRODUTOS E CONEXÕES |  |  |  | 0 |  |  | 0
95745 | SINAPI | 15.1.1.1 | Eletroduto de aço galvanizado, classe leve, DN 20mm (3/4), aparente, instalado em teto - fornecimento e instalação. AF_11/2016 | m | 500 |  | 0 |  | 0 | 0
95746 | SINAPI | 15.1.1.2 | Eletroduto de aço galvanizado, classe leve, DN 25 mm (1"), aparente, instalado em teto - fornecimento e instalação. AF_11/2016_P | m | 260 |  | 0 |  | 0 | 0
95747 | SINAPI | 15.1.1.3 | Eletroduto de aço galvanizado, classe semi pesado, DN 32 mm (1 1/4"), aparente, instalado em teto - fornecimento e instalação. AF_11/2016_P | m | 70 |  | 0 |  | 0 | 0
95748 | SINAPI | 15.1.1.4 | Eletroduto de aço galvanizado, classe semi pesado, DN 40mm (1 1/2"), aparente - fornecimento e instalação. AF_11/2016_P | m | 15.76 |  | 0 |  | 0 | 0
95730 | SINAPI | 15.1.1.5 | Eletroduto rígido roscável, PVC, DN 25 mm (3/4), aparente, instalado em parede - Fornecimento e instalação. AF_11/2016_P | m | 256 |  | 0 |  | 0 | 0
95731 | SINAPI | 15.1.1.6 | Eletroduto rígido soldável, PVC, DN 32 mm, aparente, instalado em parede - Fornecimento e instalação. AF_11/2016_P | m | 61.5 |  | 0 |  | 0 | 0
38.06.120 | CDHU | 15.1.1.7 | Eletroduto galvanizado a quente, pesado de 2´ - com acessórios | m | 44.91 |  | 0 |  | 0 | 0
38.06.160 | CDHU | 15.1.1.8 | Eletroduto galvanizado a quente, pesado de 3´ - com acessórios | m | 20.1 |  | 0 |  | 0 | 0
91834 | SINAPI | 15.1.1.9 | Eletroduto rígido roscável, PVC, DN 25 mm (3/4"), para circuitos terminais, instalado em forro - fornecimento e instalação. AF_12/2015 | m | 130 |  | 0 |  | 0 | 0
91864 | SINAPI | 15.1.1.10 | Eletroduto rígido roscável, PVC, DN 32 mm (1"), para circuitos terminais, instalado em forro - fornecimento e instalação. AF_12/2015 | m | 30 |  | 0 |  | 0 | 0
91840 | SINAPI | 15.1.1.11 | Eletroduto rígido roscável, PVC, DN 40mm (1 1/4"), para circuitos terminais, instalado em parede - fornecimento e instalação. AF_12/2015 | m | 80 |  | 0 |  | 0 | 0
91850 | SINAPI | 15.1.1.12 | Eletroduto flexível, corrugado, PEAD, DN 40 mm (1 1/4"), para circuitos terminais, instalado em laje - Fornecimento e instalação. AF_12/2015 | m | 560 |  | 0 |  | 0 | 0
|  | 15.1.2 | CONDULETES E ACESSÓRIOS EM LIGA DE ALUMÍNIO |  |  |  | 0 |  |  | 0
95795 | SINAPI | 15.1.2.1 | Condulete de alumínio, tipo T, para eletroduto de aço galvanizado DN 20mm (3/4"), aparente - fornecimento e instalação.AF_11/2016_P | unid. | 64 |  | 0 |  | 0 | 0
95795 | SINAPI | 15.1.2.2 | Condulete de alumínio, tipo T, para eletroduto de aço galvanizado DN 20mm (3/4"), aparente - fornecimento e instalação. AF_11/2016_P | unid. | 9 | 0 | 0 |  | 0 | 0
95787 | SINAPI | 15.1.2.3 | Condulete de alumínio, tipo Lr, para eletroduto de aço galvanizado DN 20 mm (3/4"), aparente - fornecimento e instalação. AF_11/2016P | unid. | 13 |  | 0 |  | 0 | 0
95787 | SINAPI | 15.1.2.4 | Condulete de alumínio, Tipo LR, para eletroduto de aço galvanizado 20 mm (3/4"), aparente - Fornecimento e instalação. AF_11/2016P | unid. | 14 | 0 | 0 |  | 0 | 0
95787 | SINAPI | 15.1.2.5 | Condulete de alumínio, Tipo LR, para eletroduto de aço galvanizado 20 mm (3/4"), aparente - Fornecimento e instalação. AF_11/2016P | unid. | 11 | 0 | 0 |  | 0 | 0
95801 | SINAPI | 15.1.2.6 | Condulete de alumínio, Tipo X, para eletroduto de aço galvanizado DN 20 mm (3/4"), aparente - Fornecimento e instalação. AF_11/2016_P | unid. | 5 |  | 0 |  | 0 | 0
95778 | SINAPI | 15.1.2.7 | Condulete de alumínio, Tipo C, para eletroduto de aço galvanizado DN 20mm (3/4"), aparente - fornecimento e instalação. AF_11/2016_P | unid. | 2 |  | 0 |  | 0 | 0
95796 | SINAPI | 15.1.2.8 | Condulete de alúminio, Tipo T, para eletroduto de aço galvanizado DN 25 mm (1"), aparente - Fornecimento e instalação. AF_11/2016_P | unid. | 6 |  | 0 |  | 0 | 0
40.06.060 | CDHU | 15.1.2.9 | Condulete metálico de 1´ | unid. | 11 |  | 0 |  | 0 | 0
40.06.060 | CDHU | 15.1.2.10 | Condulete metálico de 1´ | unid. | 7 | 0 | 0 |  | 0 | 0
95797 | SINAPI | 15.1.2.11 | Condulete de alumínio, Tipo T, para eletroduto de aço galvanizado DN 32 mm (1 1/4"), aparente - Fornecimento e instalação. AF_11/2016_P | unid. | 13 |  | 0 |  | 0 | 0
40.06.080 | CDHU | 15.1.2.12 | Condulete metálico de 1 1/4´ | unid. | 1 |  | 0 |  | 0 | 0
95791 | SINAPI | 15.1.2.13 | Condulete de alumínio, Tipo LR, para eletroduto de aço galvanizado DN 32 mm (1 1/4"), aparente - Fornecimento e instalação. AF_11/2016_P | unid. | 4 |  | 0 |  | 0 | 0
40.06.080 | CDHU | 15.1.2.14 | Condulete metálico de 1 1/4´ | unid. | 1 | 0 | 0 |  | 0 | 0
95803 | SINAPI | 15.1.2.15 | Condulete de alumínio, tipo X, para eletroduto de aço galvanizado DN 3 mm ( 1 1/4"), aparente - Fornecimento e instalação. AF_11/2016_P | unid. | 1 |  | 0 |  | 0 | 0
95779 | SINAPI | 15.1.2.16 | Condulete de alumínio, Tipo E, para eletroduto de aço galvanizado DN 20 mm (3/4"), aparente - Fornecimento e instalação. AF_11/2016_P | unid. | 1 |  | 0 |  | 0 | 0
95779 | SINAPI | 15.1.2.17 | Condulete de alumínio, Tipo E, para eletroduto de aço galvanizado DN 20 mm (3/4"), aparente - Fornecimento e instalação. AF_11/2016_P | unid. | 1 | 0 | 0 |  | 0 | 0
40.06.040 | CDHU | 15.1.2.18 | Condulete metálico de 3/4´ | unid. | 3 |  | 0 |  | 0 | 0
40.06.040 | CDHU | 15.1.2.19 | Condulete metálico de 3/4´ | unid. | 12 | 0 | 0 |  | 0 | 0
95779 | SINAPI | 15.1.2.20 | Condulete de alumínio, Tipo E, para eletroduto de aço galvanizado DN 20 mm (3/4"), aparente - Fornecimento e instalação. AF_11/2016_P | unid. | 33 | 0 | 0 |  | 0 | 0
95778 | SINAPI | 15.1.2.21 | Condulete metálico, tipo C, para eletroduto de aço galvanizado DN 20 mm (3/4"), aparente - Fornecimento e instalação. AF_11/2016_P | unid. | 5 | 0 | 0 |  | 0 | 0
40.06.040 | CDHU | 15.1.2.22 | Condulete metálico de 3/4´ | unid. | 8 | 0 | 0 |  | 0 | 0
95787 | SINAPI | 15.1.2.23 | Condulete de alumínio, Tipo LR, para eletroduto de aço galvanizado DN 20 mm (3/4"), aparente - Fornecimento e instalação. AF_11/2016_P | unid. | 2 | 0 | 0 |  | 0 | 0
40.06.040 | CDHU | 15.1.2.24 | Condulete metálico de 3/4´ | unid. | 11 | 0 | 0 |  | 0 | 0
|  | 15.1.3 | CAIXAS DE PASSAGEM |  |  |  | 0 |  |  | 0
40.02.020 | CDHU | 15.1.3.1 | Caixa de passagem em chapa, com tampa parafusada, 100 x 100 x 80 mm | unid. | 70 |  | 0 |  | 0 | 0
40.02.040 | CDHU | 15.1.3.2 | Caixa de passagem em chapa, com tampa parafusada, 150 x 150 x 80 mm | unid. | 1 |  | 0 |  | 0 | 0
09.06.035 | FDE | 15.1.3.3 | Caixa de passagem a prova de umidade em alumínio 10x10x6 cm | unid. | 70 |  | 0 |  | 0 | 0
100556 | SINAPI | 15.1.3.4 | Caixa de passagem para telefone 15x15x10 cm (sobrepor), fornecimento e instalação.AF11/2019 | unid. | 2 |  | 0 |  | 0 | 0
40.01.020 | CDHU | 15.1.3.5 | Caixa de ferro estampada 4´ x 2´ | unid. | 37 |  | 0 |  | 0 | 0
|  | 15.1.4 | PERFILADOS E ACESSÓRIOS |  |  |  | 0 |  |  | 0
38.07.300 | CDHU | 15.1.4.1 | Perfilado perfurado 38 x 38 mm em chapa 14 pré-zincada, com acessórios | m | 40 |  | 0 |  | 0 | 0
38.07.130 | CDHU | 15.1.4.2 | Saída lateral simples, diâmetro de 3/4´ | unid. | 6 |  | 0 |  | 0 | 0
40.04.230 | CDHU | 15.1.4.3 | Tomada de canaleta/perfilado universal 2P+T, com caixa e tampa | unid. | 15 |  | 0 |  | 0 | 0
38.07.200 | CDHU | 15.1.4.4 | Vergalhão com rosca, porca e arruela de diâmetro 3/8´ (tirante) | unid. | 50 |  | 0 |  | 0 | 0
|  | 15.1.5 | BASES, CHAVES E DISJUNTORES |  |  |  | 0 |  |  | 0
93654 | SINAPI | 15.1.5.1 | Disjuntor monopolar tipo DIN, corrente nominal de 16A - fornecimento e instalação. AF_10/2020 | unid. | 26 |  | 0 |  | 0 | 0
93661 | SINAPI | 15.1.5.2 | Disjuntor bipolar tipo DIN, corrente nominal de 16A - fornecimento e instalação.AF_10/2020 | unid. | 35 |  | 0 |  | 0 | 0
37.13.650 | CDHU | 15.1.5.3 | Disjuntor termomagnético, tripolar 220/380 V, corrente de 10 A até 50 A | unid. | 8 |  | 0 |  | 0 | 0
37.13.650 | CDHU | 15.1.5.4 | Disjuntor termomagnético, tripolar 220/380 V, corrente de 10 A até 50 A | unid. | 1 | 0 | 0 |  | 0 | 0
37.13.650 | CDHU | 15.1.5.5 | Disjuntor termomagnético, tripolar 220/380 V, corrente de 10 A até 50 A | unid. | 2 | 0 | 0 |  | 0 | 0
37.13.650 | CDHU | 15.1.5.6 | Disjuntor termomagnético, tripolar 220/380 V, corrente de 10 A até 50 A | unid. | 1 | 0 | 0 |  | 0 | 0
37.13.660 | CDHU | 15.1.5.7 | Disjuntor termomagnético, tripolar 220/380 V, corrente de 60 A até 100 A | unid. | 1 |  | 0 |  | 0 | 0
101895 | SINAPI | 15.1.5.8 | Disjuntor termomagnético tripolar, corrente nominal de 125A - Fornecimento e instalação. AF_10/2020 | unid. | 1 |  | 0 |  | 0 | 0
101896 | SINAPI | 15.1.5.9 | Disjuntor termomagnético tripolar, corrente nominal de 200A - fornecimento e instalação. AF_10/2020 | unid. | 2 |  | 0 |  | 0 | 0
09.04.60 | SIURB | 15.1.5.11 | Dispositivo de proteção contra surtos 275V - 15 KA | unid. | 8 |  | 0 |  | 0 | 0
|  | 15.1.6 | QUADROS |  |  |  | 0 |  |  | 0
37.03.250 | CDHU | 15.1.6.1 | Quadro de distribuição universal de embutir, para disjuntores 70 DIN / 50 Bolt-on - 225 A - sem componentes | cj | 1 |  | 0 |  | 0 | 0
37.03.240 | CDHU | 15.1.6.2 | Quadro de distribuição universal de embutir, para disjuntores 56 DIN / 40 Bolt-on - 225 A - sem componentes | cj | 1 |  | 0 |  | 0 | 0
37.03.220 | CDHU | 15.1.6.3 | Quadro de distribuição universal de embutir, para disjuntores 34 DIN / 24 Bolt-on - 150 A - sem componentes | cj | 2 |  | 0 |  | 0 | 0
37.03.230 | CDHU | 15.1.6.5 | Quadro de distribuição universal de embutir, para disjuntores 44 DIN / 32 Bolt-on - 150 A - sem componentes | cj | 3 |  | 0 |  | 0 | 0
37.03.210 | CDHU | 15.1.6.8 | Quadro de distribuição universal de embutir, para disjuntores 24 DIN / 18 Bolt-on - 150 A - sem componentes | cj | 2 |  | 0 |  | 0 | 0
37.01.020 | CDHU | 15.1.6.9 | Quadro Telebrás de embutir de 200 x 200 x 120 mm | cj | 1 |  | 0 |  | 0 | 0
|  | 15.1.7 | FIOS E CABOS |  |  |  | 0 |  |  | 0
91926 | SINAPI | 15.1.7.1 | Cabo de cobre flexível isolado, 2,5mm², anti-chama 450/750 V, para circuitos terminais - fornecimento e instalação. AF_12/2015 | m | 6564 |  | 0 |  | 0 | 0
91928 | SINAPI | 15.1.7.2 | Cabo de cobre flexível isolado, 4mm², anti-chama 450/750 V, para circuitos terminais - fornecimento e instalação. AF_12/2015 | m | 2353 |  | 0 |  | 0 | 0
91930 | SINAPI | 15.1.7.3 | Cabo de cobre flexível isolado, 6mm², anti-chama 450/750 V, para circuitos terminais - fornecimento e instalação. AF_12/2015 | m | 232 |  | 0 |  | 0 | 0
39.02.040 | CDHU | 15.1.7.4 | Cabo de cobre de 10 mm², isolamento 750 V - isolação em PVC 70°C | m | 250 |  | 0 |  | 0 | 0
91934 | SINAPI | 15.1.7.5 | Cabo de cobre flexível isolado, 16mm², anti-chama 450/750 V, para circuitos terminais - fornecimento e instalação. AF_12/2015 | m | 210 |  | 0 |  | 0 | 0
92984 | SINAPI | 15.1.7.6 | Cabo de cobre flexível isolado 25 mm², anti-chama 0,6/1,0 KV, para distribuição - fornecimento e instalação. AF_12/2015I | m | 5 |  | 0 |  | 0 | 0
92988 | SINAPI | 15.1.7.7 | Cabo de cobre flexível isolado, 50 mm², anti-chama 0,6/1,0 KV, para distribuição - fornecimento e instalação. AF_12/2015 | m | 50 |  | 0 |  | 0 | 0
92992 | SINAPI | 15.1.7.8 | Cabo de cobre flexível isolado, 95mm², anti-chama 0,6/1,0 KV, para distribuição - Fornecimento e instalação. AF_12/20115 | m | 100 |  | 0 |  | 0 | 0
39.12.510 | CDHU | 15.1.7.9 | Cabo de cobre flexível blindado de 2 x 1,5 mm², isolamento 600V, isolação em VC/E 105°C - para detecção de incêndio | m | 70 |  | 0 |  | 0 | 0
91929 | SINAPI | 15.1.7.10 | Cabo de cobre flexível isolado, 4mm², anti-chama 0,6/1,0 KV, para circuitos terminais - Fornecimento e instalação. AF_12/2015 | m | 284 |  | 0 |  | 0 | 0
91933 | SINAPI | 15.1.7.11 | Cabo de cobre flexível isolado, 10mm², anti-chama 0,6/1,0 KV, para circuitos terminais - Fornecimento e instalação. AF_12/2015 | m | 234.26 |  | 0 |  | 0 | 0
39.18.120 | CDHU | 15.1.7.12 | Cabo para rede U/UTP 23 AWG com 4 pares - categoria 6A | m | 200 |  | 0 |  | 0 | 0
39.11.040 | CDHU | 15.1.7.13 | Cabo telefônico CI, com 20 pares de 0,50 mm, para centrais telefônicas, equipamentos e rede interna | m | 200 |  | 0 |  | 0 | 0
98279 | SINAPI | 15.1.7.14 | Cabo telefônico CI-50 50 pares - instalado em prumada - fornecimento e instalação. AF_11/2019 | m | 330 |  | 0 |  | 0 | 0
|  | 15.1.8 | LUMINÁRIAS INTERNAS E ACESSÓRIOS |  |  |  | 0 |  |  | 0
ILU_001 | COMP | 15.1.8.1 | Luminária tipo Spot para trilho - com foco orientável - Par 20 | unid. | 77 |  | 0 |  | 0 | 0
ILU_002 | COMP | 15.1.8.2 | Luminária tipo Spot para trilho - com foco orientável - Par 30 | unid. | 99 |  | 0 |  | 0 | 0
ILU_003 | COMP | 15.1.8.5 | Luminária blindada de sobrepor ou pendente em calha fechada, para 2 lâmpadas fluorescentes de 32 W/36 W/40 W | cj | 24 |  | 0 |  | 0 | 0
ILU_004 | COMP | 15.1.8.6 | Luminária triangular de sobrepor tipo arandela para fluorescente compacta de 15/20/23W | cj | 11 |  | 0 |  | 0 | 0
ILU_005 | COMP | 15.1.8.7 | Luminária tipo tartaruga a prova de tempo, gases, vapor e pó, em alumínio, com grade, Base E27, potência máxima 100 W - Ref Y 25/1 | unid. | 9 |  | 0 |  | 0 | 0
ILU_006 | COMP | 15.1.8.8 | Projetor cônico fechado, para lâmpadas vapor metálico, vapor de sódio de 250 W/400 W ou mista de 250 W/500 W | cj | 17 |  | 0 |  | 0 | 0
ILU_007 | COMP | 15.1.8.9 | Luminária redonda de embutir com difusor recuado, para 1 ou 2 lâmpadas fluorescentes compactas de 15 W/18 W/20 W/23 W/26 W | cj | 2 |  | 0 |  | 0 | 0
41.13.102 | CDHU | 15.1.8.10 | Luminária blindada tipo arandela de 45º e 90º, para lâmpada LED | cj | 32 |  | 0 |  | 0 | 0
ILU_009 | COMP | 15.1.8.11 | Projetor up light para lâmpada par 30 | cj | 41 |  | 0 |  | 0 | 0
ILU_010 | COMP | 15.1.8.12 | Balizador de piso 9w | cj | 59 |  | 0 |  | 0 | 0
50.05.260 | CDHU | 15.1.8.13 | Bloco autônomo de iluminação de emergência com autonomia mínima de 1 hora, equipado com 2 lâmpadas de 11 W | cj | 25 |  | 0 |  | 0 | 0
40.01.090 | CDHU | 15.1.8.14 | Caixa de ferro estampada octogonal de 3´ x 3´ | unid. | 2 |  | 0 |  | 0 | 0
40.04.340 | CDHU | 15.1.8.15 | Plugue e tomada 2P+T de 16 A de sobrepor - 380 / 440 V | unid. | 30 |  | 0 |  | 0 | 0
40.04.340 | CDHU | 15.1.8.16 | Plugue e tomada 2P+T de 16 A de sobrepor - 380 / 440 V | unid. | 15 | 0 | 0 |  | 0 | 0
41.04.050 | CDHU | 15.1.8.17 | Trilho eletrificado de alimentação com 1 circuito, em alumínio com pintura na cor branco, inclusive acessórios | m | 217 |  | 0 |  | 0 | 0
|  | 15.1.9 | TOMADAS E INTERRUPTORES |  |  |  | 0 |  |  | 0
40.05.180 | CDHU | 15.1.9.1 | Interruptor bipolar simples, 1 tecla dupla e placa | unid. | 10 |  | 0 |  | 0 | 0
40.05.170 | CDHU | 15.1.9.2 | Interruptor bipolar paralelo, 1 tecla dupla e placa | unid. | 2 |  | 0 |  | 0 | 0
40.05.180 | CDHU | 15.1.9.3 | Interruptor bipolar simples, 1 tecla dupla e placa | unid. | 29 | 0 | 0 |  | 0 | 0
40.04.460 | CDHU | 15.1.9.4 | Tomada 2P+T de 20 A - 250 V, completa | unid. | 103 |  | 0 |  | 0 | 0
40.04.096 | CDHU | 15.1.9.5 | Tomada RJ 45 para rede de dados, com placa | unid. | 22 |  | 0 |  | 0 | 0
40.05.340 | CDHU | 15.1.9.6 | Sensor de presença para teto, com fotocélula, para lâmpada qualquer | unid. | 15 |  | 0 |  | 0 | 0
|  | 15.1.10 | ENTRADA DE ENERGIA |  |  |  | 0 |  |  | 0
36.03.060 | CDHU | 15.1.10.1 | Caixa de medição externa tipo ´M´ (900 x 1200 x 270) mm, padrão Concessionárias | unid. | 1 |  | 0 |  | 0 | 0
36.03.030 | CDHU | 15.1.10.2 | Caixa de medição externa tipo ´L´ (900 x 600 x 270) mm, padrão Concessionárias | unid. | 1 |  | 0 |  | 0 | 0
37.14.310 | CDHU | 15.1.10.3 | Chave seccionadora sob carga, tripolar, acionamento rotativo, com prolongador, sem porta-fusível, de 250 A | unid. | 1 |  | 0 |  | 0 | 0
37.13.910 | CDHU | 15.1.10.4 | Mini-disjuntor termomagnético, tripolar 400 V, corrente de 80 A até 125 A | unid. | 1 |  | 0 |  | 0 | 0
37.13.890 | CDHU | 15.1.10.5 | Mini-disjuntor termomagnético, tripolar 220/380 V, corrente de 40 A até 50 A | unid. | 1 |  | 0 |  | 0 | 0
09.17.02 | SIURB | 15.1.10.6 | Dispositivo de proteção contra surtos - DPS -500 VCC - 45 KA - CLASSE II | unid. | 3 |  | 0 |  | 0 | 0
101506 | SINAPI | 15.1.10.7 | Entrada de energia elétrica, aérea, trifásica, com caixa de sobrepor, cabo de 16 mm2 e disjuntor din 50a (não incluso o poste de concreto). af_07/2020_p | unid. | 1 |  | 0 |  | 0 | 0
98111 | SINAPI | 15.1.10.8 | Caixa de inspeção para aterramento, circular, em polietileno, diâmetro interno - 0,3m.AF_05/2018 | unid. | 2 |  | 0 |  | 0 | 0
96985 | SINAPI | 15.1.10.9 | Haste de aterramento 5/8 - fornecimento e instalação.AF_12/2017 | unid. | 2 |  | 0 |  | 0 | 0
92991 | SINAPI | 15.1.10.10 | Cabo de cobre flexível isolado, 95 mm², antichama 450/750 V, para distribuição - fornecimento e instalação.AF_12/2015 - (cor capa de pvc na cor preta) | m | 25 |  | 0 |  | 0 | 0
92991 | SINAPI | 15.1.10.11 | Cabo de cobre flexível isolado, 95 mm², antichama 450/750 V, para distribuição - fornecimento e instalação.AF_12/2015 - (Com capa de pvc na cor azul claro) | m | 9 | 0 | 0 |  | 0 | 0
92985 | SINAPI | 15.1.10.12 | Cabo de cobre flexível isolado, 35mm², anti-chama 450/750 V, para distribuição - fornecimento e instalação.AF_12/2015 (com capa de pvc na cor verde) | m | 8 |  | 0 |  | 0 | 0
92979 | SINAPI | 15.1.10.13 | Cabo de cobre flexível isolado, 10mm², anti-chama 450/750 V, para distribuição - fornecimento e instalação.AF_12/2015 (com capa de pvc na cor preta) | m | 2 |  | 0 |  | 0 | 0
38.05.120 | CDHU | 15.1.10.14 | Eletroduto galvanizado, pesado de 2´ - com acessórios | m | 8 |  | 0 |  | 0 | 0
42.01.080 | CDHU | 15.1.10.15 | Niple duplo galvanizado de 2´ | unid. | 1 |  | 0 |  | 0 | 0
38.01.040 | CDHU | 15.1.10.16 | Eletroduto de PVC rígido roscável de 3/4´ - com acessórios | m | 9 |  | 0 |  | 0 | 0
|  | 15.2 | INSTALAÇÕES HIDRÁULICAS |  |  |  | 0 |  |  | 0
|  | 15.2.1 | AGUAS PLUVIAS |  |  |  | 0 |  |  | 0
46.08.100 | CDHU | 15.2.1.1 | Tubo galvanizado sem costura schedule 40, DN= 4´, inclusive conexões | m | 6 |  | 0 |  | 0 | 0
46.08.110 | CDHU | 15.2.1.2 | Tubo galvanizado sem costura schedule 40, DN= 6´, inclusive conexões | m | 22 |  | 0 |  | 0 | 0
06-29-02 | EDIF-INFRA | 15.2.1.3 | Fornecimento e assentamento de tubo de pead corrugado e perfurado para drenagem - Diâmetro de 3,0" (em acordo com as normas DNIT 093/06, NBR 15073 e NBR 14692) | m | 375.62 |  | 0 |  | 0 | 0
46.02.060 | CDHU | 15.2.1.4 | Tubo de PVC rígido, PxB com anel de borracha, DN= 75 mm, inclusive conexões | m | 30.68 |  | 0 |  | 0 | 0
RES-29 | COMP | 15.2.1.5 | Suporte de calha | m | 19 |  | 0 |  | 0 | 0
RES-30 | COMP | 15.2.1.6 | Calha em chapa de alumínio espessura 0,05mm - desenvolvimento 1,00m, inclusive corte e dobra | m | 19 |  | 0 |  | 0 | 0
101104 | EDIF | 15.2.1.7 | Calha de alumínio esp. 0,8mm - desenvolvimento 50cm | m | 0.8 |  | 0 |  | 0 | 0
70070220 | SABESP | 15.2.1.8 | Aduelas de concreto armado, pré moldadas, C/PB, diâm = 2,50m, H= 0,50m | un | 9 |  | 0 |  | 0 | 0
11.01.320 | CDHU | 15.2.1.9 | Concreto de FCK 30MPa para base do reservatório | m3 | 5.3 |  | 0 |  | 0 | 0
HID-03 | COMP-HID | 15.2.1.10 | Fundo dos reservatórios de águas pluviais em concreto armado | un | 1 |  | 0 |  | 0 | 0
HID-04 | COMP-HID | 15.2.1.11 | Tampas das caixas de retenção com chaminés de visita e tampas de ferro fundido | un | 1 |  | 0 |  | 0 | 0
100935 | EDIF | 15.2.1.12 | Tubo de PVC rígido, ponta e bolsa (linha esgoto) 200mm | m | 3.4 |  | 0 |  | 0 | 0
100998 | EDIF | 15.2.1.13 | Envelopamento de tubulação enterrada, com concreto | m | 3.4 |  | 0 |  | 0 | 0
101097 | EDIF | 15.2.1.14 | Caixa de ligação ou inspeção - Alvenaria de 1 tijolo revestida | m2 | 21.8 |  | 0 |  | 0 | 0
101098 | EDIF | 15.2.1.15 | Caixa de ligação ou inspeção - tampa de concreto | m2 | 7.25 |  | 0 |  | 0 | 0
HID-05 | COMP-HID | 15.2.1.16 | Cesto de tela metálica removível | un | 2 |  | 0 |  | 0 | 0
66901 | EDIF-INFRA | 15.2.1.17 | Manta geotêxtil com resistência à tração longitudinal de 7kN/m e transversal de 6kN/m | m2 | 84 |  | 0 |  | 0 | 0
46.12.260 | CDHU | 15.2.1.18 | Tubo de concreto (PA-1), DN= 400mm | m | 5 |  | 0 |  | 0 | 0
HID-02 | COMP-HID | 15.2.1.19 | Canaleta de concreto A.p com lâmina d'água | m | 54.36 |  | 0 |  | 0 | 0
HID-01 | COMP-HID | 15.2.1.20 | Canaleta de concreto de A.p com tampa/ grelha de concreto L=20 cm | m | 49.85 |  | 0 |  | 0 | 0
91790 | SINAPI | 15.2.1.21 | (Composição representativa) do serviço de instalação de tubos de PVC, série R, água pluvial, DN 100 mm (instalado em ramal de encaminhamento, ou condutores verticais), inclusive conexões, cortes e fixações, para prédios. AF_10/2015 | m | 98.53 |  | 0 |  | 0 | 0
91791 | SINAPI | 15.2.1.22 | (Composição representativa) do serviço de instalação de PVC, série R, água pluvial, DN 150 mm - instalado em condutores verticais), inclusive conexões, cortes e fixações, para prédios. AF_10/2015 | m | 88.1 |  | 0 |  | 0 | 0
89511 | SINAPI | 15.2.1.23 | Tudo PVC, série R, água pluvial DN 75 mm, fornecido e instalado em ramal de encaminhamento. AF_12/2014 | m | 34.5 |  | 0 |  | 0 | 0
89509 | SINAPI | 15.2.1.24 | Tudo PVC, série R, água pluvial DN 50 mm, fornecido e instalado em ramal de encaminhamento. AF_12/2014 | m | 5.38 |  | 0 |  | 0 | 0
|  | 15.2.2 | AGUAS ESGOTO |  |  |  | 0 |  |  | 0
91793 | SINAPI | 15.2.2.1 | (composição representativa) do serviço de instalação de tubo de pvc, série normal, esgoto predial, dn 50 mm (instalado em ramal de descarga ou ramal de esgoto sanitário), inclusive conexões, cortes e fixações para, prédios. af_10/2015 | m | 3.59 |  | 0 |  | 0 | 0
91794 | SINAPI | 15.2.2.2 | (composição representativa) do serviço de inst. tubo pvc, série n, esgoto predial, dn 75 mm, (inst. em ramal de descarga, ramal de esg. sanitário, prumada de esg. sanitário ou ventilação), incl. conexões, cortes e fixações, p/ prédios. af_10/2015 | m | 23.81 |  | 0 |  | 0 | 0
91795 | SINAPI | 15.2.2.3 | (composição representativa) do serviço de inst. tubo pvc, série n, esgoto predial, 100 mm (inst. ramal descarga, ramal de esg. sanit., prumada esg. sanit., ventilação ou sub-coletor aéreo), incl. conexões e cortes, fixações, p/ prédios. af_10/2015 | m | 114.35 |  | 0 |  | 0 | 0
91796 | SINAPI | 15.2.2.4 | (composição representativa) do serviço de instalação de tubo de pvc, série normal, esgoto predial, dn 150 mm (instalado em sub-coletor aéreo), inclusive conexões, cortes e fixações, para prédios. af_10/2015 | m | 78.2 |  | 0 |  | 0 | 0
46.05.050 | CDHU | 15.2.2.5 | Tubo PVC rígido, tipo Coletor Esgoto, junta elástica, DN= 200 mm, inclusive conexões | m | 77.42 |  | 0 |  | 0 | 0
46.05.070 | CDHU | 15.2.2.6 | Tubo PVC rígido, tipo Coletor Esgoto, junta elástica, DN= 300 mm, inclusive conexões | m | 9.28 |  | 0 |  | 0 | 0
42.05.100 | CDHU | 15.2.2.7 | Caixa de inspeção suspensa | unid. | 1 |  | 0 |  | 0 | 0
|  | 15.2.3 | AGUAS FRIA |  |  |  | 0 |  |  | 0
91785 | SINAPI | 15.2.3.1 | (composição representativa) do serviço de instalação de tubos de pvc, soldável, água fria, dn 25 mm (instalado em ramal, sub-ramal, ramal de distribuição ou prumada), inclusive conexões, cortes e fixações, para prédios. af_10/2015 | m | 46.31 |  | 0 |  | 0 | 0
91786 | SINAPI | 15.2.3.2 | (composição representativa) do serviço de instalação tubos de pvc, soldável, água fria, dn 32 mm (instalado em ramal, sub-ramal, ramal de distribuição ou prumada), inclusive conexões, cortes e fixações, para prédios. af_10/2015 | m | 248.6 |  | 0 |  | 0 | 0
91787 | SINAPI | 15.2.3.3 | (composição representativa) do serviço de instalação de tubos de pvc, soldável, água fria, dn 40 mm (instalado em prumada), inclusive conexões, cortes e fixações, para prédios. af_10/2015 | m | 13.69 |  | 0 |  | 0 | 0
91788 | SINAPI | 15.2.3.4 | (composição representativa) do serviço de instalação de tubos de pvc, soldável, água fria, dn 50 mm (instalado em prumada), inclusive conexões, cortes e fixações, para prédios. af_10/2015 | m | 5.6 |  | 0 |  | 0 | 0
46.01.060 | CDHU | 15.2.3.5 | Tubo de PVC rígido soldável marrom, DN= 60 mm, (2´), inclusive conexões | m | 10.33 |  | 0 |  | 0 | 0
|  | 15.2.4 | OUTROS |  |  |  | 0 |  |  | 0
16.08.026 | FDE | 15.2.4.1 | CI-02 Caixa de inspeção 80x80 cm para esgoto | unid. | 4 |  | 0 |  | 0 | 0
16.05.075 | FDE | 15.2.4.2 | CA10- Caixa de areia de 50x50 cm para águas pluviais | unid. | 6 |  | 0 |  | 0 | 0
10-03-03 | EDIF | 15.2.4.3 | Conjunto motor-bomba - até 1/2HP | unid. | 1 |  | 0 |  | 0 | 0
16.08.028 | FDE | 15.2.4.4 | CI-01 Caixa de inspeção 60x60 cm para esgoto | unid. | 3 |  | 0 |  | 0 | 0
40.20.200 | CDHU | 15.2.4.5 | Chave de boia normalmente fechada ou aberta | unid. | 1 |  | 0 |  | 0 | 0
10-03-06 | EDIF | 15.2.4.6 | Conjunto motor-bomba - até 2HP | unid. | 2 |  | 0 |  | 0 | 0
10-03-05 | EDIF | 15.2.4.7 | Conjunto motor-bomba - até 1HP | unid. | 2 |  | 0 |  | 0 | 0
102111 | SINAPI | 15.2.4.8 | Bomba centrífuga, monofásica, 0,5 cv ou 0,49 hp, hm 6 a 20 m, Q 1,2 a 8,3m³ - Fornecimento e instalação. AF_12/2020 | unid. | 2 |  | 0 |  | 0 | 0
COT058 | COTAÇÃO | 15.2.4.9 | Conjunto Filtro Bomba Q=12,5M /H,P=1,0Cv | unid. | 2 |  | 0 |  | 0 | 0
COT001 | COTAÇÃO | 15.2.4.10 | Reservatório de agua pré fabricado em fibra capacidade 10.000 litros | unid. | 1 |  | 0 |  | 0 | 0
95635 | SINAPI | 15.2.4.12 | Kit cavalete para medição de água - entrada principal, em pvc soldável dn 25 (¾") fornecimento e instalação (exclusive hidrômetro). af_11/2016 | unid. | 1 |  | 0 |  | 0 | 0
40.20.200 | CDHU | 15.2.4.13 | Chave de boia normalmente fechada ou aberta | unid. | 2 |  | 0 |  | 0 | 0
|  | 15.3 | INCÊNDIO |  |  |  | 0 |  |  | 0
50.05.230 | CDHU | 15.3.1 | Sirene audiovisual tipo endereçável | unid. | 2 |  | 0 |  | 0 | 0
50.01.090 | CDHU | 15.3.2 | Botoeira para acionamento de bomba de incêndio tipo quebra-vidro | unid. | 2 |  | 0 |  | 0 | 0
50.05.430 | CDHU | 15.3.3 | Detector óptico de fumaça com base endereçável | unid. | 14 |  | 0 |  | 0 | 0
50.01.180 | CDHU | 15.3.4 | Hidrante de coluna com duas saídas, 4´x 2 1/2´ - simples | unid. | 3 |  | 0 |  | 0 | 0
50.01.080 | CDHU | 15.3.5 | Mangueira com união de engate rápido, DN= 1 1/2´ (38 mm) | m | 90 |  | 0 |  | 0 | 0
50.01.110 | CDHU | 15.3.6 | Esguicho em latão com engate rápido, DN= 2 1/2´, jato regulável | unid. | 3 |  | 0 |  | 0 | 0
50.01.090 | CDHU | 15.3.7 | Botoeira para acionamento de bomba de incêndio tipo quebra-vidro | unid. | 3 |  | 0 |  | 0 | 0
50.05.250 | CDHU | 15.3.8 | Central de iluminação de emergência, completa, autonomia 1 hora, para até 240 W | unid. | 9 |  | 0 |  | 0 | 0
09.10.31 | SIURB | 15.3.9 | Bateria do sistema de alarme e deteção | unid. | 1 |  | 0 |  | 0 | 0
50.05.270 | CDHU | 15.3.10 | Central de detecção e alarme de incêndio completa, autonomia de 1 hora para 12 laços, 220 V/12 V | unid. | 1 |  | 0 |  | 0 | 0
50.10.084 | CDHU | 15.3.11 | Extintor manual de pó químico seco 20 BC - capacidade de 12 kg | unid. | 5 |  | 0 |  | 0 | 0
50.10.100 | CDHU | 15.3.12 | Extintor manual de água pressurizada - capacidade de 10 litros | unid. | 7 |  | 0 |  | 0 | 0
50.10.060 | CDHU | 15.3.13 | Extintor manual de pó químico seco BC - capacidade de 8 kg | unid. | 1 |  | 0 |  | 0 | 0
46.21.056 | CDHU | 15.3.14 | Tubo de aço carbono preto sem costura Schedule 40, DN= 2 1/2´ - inclusive conexões | m | 48.8 |  | 0 |  | 0 | 0
09.12.53 | SIURB | 15.3.15 | Quadro de bombas de incêndio | unid. | 1 |  | 0 |  | 0 | 0
100310 | EDIF | 15.3.16 | Conjunto motor-bomba 80M³/h, 20MCA, 7,5 cv, 220/380V trifásico | unid. | 1 |  | 0 |  | 0 | 0
46.07.060 | CDHU | 15.3.17 | Tubo galvanizado DN= 2´, inclusive conexões | m | 68.63 |  | 0 |  | 0 | 0
46.07.070 | CDHU | 15.3.18 | Tubo galvanizado DN= 2 1/2´, inclusive conexões | m | 5.05 |  | 0 |  | 0 | 0
24.02.050 | CDHU | 15.3.19 | Porta corta-fogo classe P.90 de 90 x 210 cm, completa, com maçaneta tipo alavanca | unid. | 1 |  | 0 |  | 0 | 0
97.02.195 | CDHU | 15.3.20 | Placa de sinalização em PVC fotoluminescente (240x120mm), com indicação de rota de evacuação e saída de emergência | unid. | 13 |  | 0 |  | 0 | 0
97.02.194 | CDHU | 15.3.21 | Placa de sinalização em PVC fotoluminescente (150x150mm), com indicação de equipamentos de combate à incêndio e alarme | unid. | 18 |  | 0 |  | 0 | 0
08.08.012 | FDE | 15.3.22 | Registro de recalque de passeio -( RR-01) | unid. | 1 |  | 0 |  | 0 | 0
|  | 16 | LOUÇAS E METAIS |  |  |  | 0 |  |  | 0
44.03.090 | CDHU | 16.1 | Cabide cromado para banheiro | unid. | 7 |  | 0 |  | 0 | 0
95470 | SINAPI | 16.2 | Vaso sanitário convencional com louça branca, incluso conjunto de ligação para bacia sanitária ajustável - fornecimento e instalação.AF_10/2016 | unid. | 5 |  | 0 |  | 0 | 0
44.20.640 | CDHU | 16.3 | Válvula de metal cromado de 1 1/2´ | unid. | 7 |  | 0 |  | 0 | 0
49.05.020 | CDHU | 16.4 | Ralo seco em ferro fundido, 100 x 165 x 50 mm, com grelha metálica saída vertical | unid. | 12 |  | 0 |  | 0 | 0
86902 | SINAPI | 16.5 | Lavatório louça branca com coluna, *44 x 35,5* cm, padrão popular - fornecimento e instalaçãi.AF_01/2020 | unid. | 7 |  | 0 |  | 0 | 0
44.03.720 | CDHU | 16.6 | Torneira de mesa para lavatório, acionamento hidromecânico com alavanca, registro integrado regulador de vazão, em latão cromado, DN= 1/2´ | unid. | 7 |  | 0 |  | 0 | 0
44.03.030 | CDHU | 16.7 | Dispenser toalheiro metálico esmaltado para bobina de 25cm x 50m, sem alavanca | unid. | 7 |  | 0 |  | 0 | 0
44.03.050 | CDHU | 16.8 | Dispenser papel higiênico em ABS para rolão 300 / 600 m, com visor | unid. | 7 |  | 0 |  | 0 | 0
44.03.130 | CDHU | 16.9 | Saboneteira tipo dispenser, para refil de 800 ml | unid. | 7 |  | 0 |  | 0 | 0
26.04.010 | CDHU | 16.10 | Espelho em vidro cristal liso, espessura de 4 mm | unid. | 7 |  | 0 |  | 0 | 0
44.06.320 | CDHU | 16.11 | Cuba em aço inoxidável simples de 560x330x140mm | unid. | 2 |  | 0 |  | 0 | 0
44.03.590 | CDHU | 16.12 | Torneira de mesa para pia com bica móvel e arejador em latão fundido cromado | unid. | 3 |  | 0 |  | 0 | 0
44.06.200 | CDHU | 16.13 | Tanque em aço inoxidável | unid. | 1 |  | 0 |  | 0 | 0
COT010 | COTAÇÃO | 16.14 | Lixeira de chão com tampa basculante em Aço Inox 21,2 L - Cor : Prata - Dim.: 48 x 29 x 29 cm - Cód.: 3032/203 - Brinox ou Similar | unid. | 7 |  | 0 |  | 0 | 0
COT011 | COTAÇÃO | 16.15 | Varal Max Plus em alumínio com pintura eletrostática, cor: branca - Dim.: 0,33 x 1,00 m - Estação dos Varais ou Similar | unid. | 1 |  | 0 |  | 0 | 0
44.20.150 | CDHU | 16.16 | Acabamento cromado para registro | unid. | 10 |  | 0 |  | 0 | 0
43.01.032 | CDHU | 16.17 | Purificador de pressão elétrico em chapa eletrozincado pré-pintada e tampo em aço inoxidável, tipo coluna, capacidade de refrigeração de 2 l/h - conjugado | unid. | 2 |  | 0 |  | 0 | 0
C053 | COMP | 16.18 | Bancada em Limestone Branco Jasmim | m2 | 9.54 |  | 0 |  | 0 | 0
C054 | COMP | 16.19 | Armário em Madeira - Conforme Projeto | unid. | 3 |  | 0 |  | 0 | 0
C055 | COMP | 16.20 | Bancada em Madeira | m2 | 0.73 |  | 0 |  | 0 | 0
|  | 17 | ELEVADOR / FECHAMENTOS |  |  |  | 0 |  |  | 0
61.01.690 | CDHU | 17.1 | Elevador para passageiros, uso interno com capacidade mínima de 600 kg para três paradas, portas bilaterais | unid. | 1 |  | 0 |  | 0 | 0
61.01.670 | CDHU | 17.2 | Elevador para passageiros, uso interno com capacidade mínima de 600 kg para duas paradas, portas unilaterais | unid. | 1 |  | 0 |  | 0 | 0
C056 | COMP | 17.3 | Fechamento de elevadores em chapa de Aço Patinável | m2 | 186.72 |  | 0 |  | 0 | 0
05.03.73 | SIURB | 17.4 | Isolamento Térmico de Poliestileno Extrudido XPS | m2 | 186.72 |  | 0 |  | 0 | 0
|  | 18 | RESTAURO |  |  |  | 0 |  |  | 0
|  | 18.1 | SERVIÇOS PRELIMINARES |  |  |  | 0 |  |  | 0
05.04.060 | CDHU | 18.1.2 | Transporte manual horizontal e/ou vertical de entulho até o local de despejo - ensacado | m3 | 22.21 |  | 0 |  | 0 | 0
RES-3 | COM-RES | 18.1.3 | Proteção de piso em ladrilho hidráulico com lona plástica, isopor e chapa OSB natural (não utilizar chapas tingidas) | m2 | 51.05 |  | 0 |  | 0 | 0
|  | 18.2 | ACESSOS |  |  |  | 0 |  |  | 0
10527 | SINAPI | 18.2.1 | Locação de andaime metálico tubular de encaixe, tipo de torre, com largura de 1 até 1,5 m de altura de 1m (incluso sapatas fixas ou rodízios) | mxmes | 659.84 | 0 | 0 |  | 0 | 0
97063 | SINAPI | 18.2.2 | Montagem e desmontagem de andaime modular fachadeiro, com piso metálico, para edificações com múltiplos pavimentos (exclusive andaime e limpeza_.AF_11/2017 | m2 | 1056 | 0 | 0 |  | 0 | 0
97064 | SINAPI | 18.2.3 | Montagem e desmontagem de andaime tubular tipo torre | m | 123.68 | 0 | 0 |  | 0 | 0
20193 | SINAPI | 18.2.4 | Locação de andaime metálico tipo fachadeiro, largura de 1,20m, altura por peça de 2,00m, incluindo sapatas e itens necessários a instalação | m2xmês | 3168 | 0 | 0 |  | 0 | 0
97062 | SINAPI | 18.2.5 | Colocação de tela em andaime fachadeiro. AF_11/2017 | m2 | 1056 |  | 0 |  | 0 | 0
|  | 18.3 | DEMOLIÇÃO DE PAREDES DE TAIPA - PISO SUPERIOR |  |  |  | 0 |  |  | 0
03.02.040 | CDHU | 18.3.1 | Demolição manual de alvenaria de elevação ou elemento vazado, incluindo revestimento | m3 | 106.47 |  | 0 |  | 0 | 0
|  | 18.4 | RECUPERAÇÃO DAS PAREDES DE TAIPA, ALVENARIAS E REVESTIMENTOS ORIGINAIS |  |  |  | 0 |  |  | 0
RES-4 | COM-RES | 18.4.1 | Teste de percussão de argamassa de revestimento das fachadas e paredes internas | m2 | 2100.89 |  | 0 |  | 0 | 0
RES-5 | COM-RES | 18.4.2 | Remoção cuidadosa de revestimento de argamassa dereriorada, inclusive rebocos de cimento e obturações descaracterizantes, por trechos delimitados alternados para não desestabilizar o substrato, conforme mapeamento | m2 | 931.74 |  | 0 |  | 0 | 0
RES-6 | COM-RES | 18.4.3 | Remoçãode elementos espúrios instalados nas fachadas | unid | 25 |  | 0 |  | 0 | 0
RES-7 | COM-RES | 18.4.4 | Remoção de vegetação invasiva | m2 | 40 |  | 0 |  | 0 | 0
99814 | SINAPI | 18.4.5 | Limpeza de superfície com jato de alta pressão. AF_04/2019 | m2 | 816 |  | 0 |  | 0 | 0
RES-8 | COM-RES | 18.4.6 | Recomposição de parede de taipa de pilão, inclusive forma (utilização 6x) | m2 | 245.79 |  | 0 |  | 0 | 0
RES-9 | COM-RES | 18.4.7 | Recuperaçãode lacunas em taipa de pilão - preenchimento por auto adensamento | m3 | 30.6 |  | 0 |  | 0 | 0
RES-10 | COM-RES | 18.4.8 | Escarificação e preenchimento de trincas e fissuras em substrato de taipa | m | 120 |  | 0 |  | 0 | 0
RES-34 | COMP-RES | 18.4.9 | Recomposição de parede de alvenaria de tijolos | m2 | 149.8 |  | 0 |  | 0 | 0
RES-11 | COM-RES | 18.4.10 | Escarificação e estucagem de trincas e fissuras em revestimento de argamassa interna | m | 150 |  | 0 |  | 0 | 0
RES-12 | COM-RES | 18.4.11 | Injeção a base de cal em revestimento com som cavo - paredes internas | m2 | 172.04 |  | 0 |  | 0 | 0
03.10.120 | CDHU | 18.4.13 | Remoção de pintura em massa com produtos químicos | m2 | 1208.33 |  | 0 |  | 0 | 0
RES-13 | COM-RES | 18.4.14 | Camada de ancoragem com massa única (cal virgem) traço 1:4 - paredes internas e externas - esp. 3 a 5mm | m2 | 2100.89 |  | 0 |  | 0 | 0
RES-14 | COM-RES | 18.4.15 | Emboço massa única (cal virgem) traço 1:4 - paredes internas e externas - esp. 5 a 8mm | m2 | 2100.89 |  | 0 |  | 0 | 0
|  | 18.5 | RECUPERAÇÃO DOS ORNAMENTOS ORIGINAIS NAS FACHADAS |  |  |  | 0 |  |  | 0
RES-15 | COM-RES | 18.5.1 | Recuperação da Cornija e Acrotérios da fachada principal | m | 18.6 |  | 0 |  | 0 | 0
RES-16 | COM-RES | 18.5.2 | Recomposição da Cimalha superior da fachada principal | m | 19.2 |  | 0 |  | 0 | 0
RES-17 | COM-RES | 18.5.3 | Recomposição das sancas das fachadas | m | 80.95 |  | 0 |  | 0 | 0
32.17.010 | CDHU | 18.5.4 | Impermeabilização em argamassa impermeável com aditivo hidrófugo | m3 | 1.5 |  | 0 |  | 0 | 0
RES-32 | COMP | 18.5.5 | Instalação de rufo de alumínio espessura 0,05mm - desenvolvimento 1,00m, inclusive corte e dobra | m | 37.2 |  | 0 |  | 0 | 0
|  | 18.6 | RESTAURO DAS ESQUADRIAS DE MADEIRA E METÁLICAS |  |  |  | 0 |  |  | 0
97645 | SINAPI | 18.6.1 | Remoção de janelas, de forma manual, sem reaproveitamento | m2 | 439.13 |  | 0 |  | 0 | 0
04.14.020 | CDHU | 18.6.2 | Retirada de vidro ou espelho com raspagem da massa ou retirada de baguete | m2 | 59.9 |  | 0 |  | 0 | 0
04.08.060 | CDHU | 18.6.3 | Retirada de batente com guarnição e peças lineares em madeira, chumbados | m | 143.4 |  | 0 |  | 0 | 0
RES-24 | COM-RES | 18.6.4 | Substituição e enxertos de peças de madeira em estrutura | m3 | 5.52 |  | 0 |  | 0 | 0
23.20.120 | CDHU | 18.6.5 | Guarnição de madeira | m | 478 |  | 0 |  | 0 | 0
03.10.080 | CDHU | 18.6.6 | Remoção de pintura em superfícies de madeira e/ou metálicas com produtos químicos | m2 | 1317.39 |  | 0 |  | 0 | 0
RES-18 | COM-RES | 18.6.7 | Restauração das folhas das janelas e portas através de enxertos e substituição de peças, inclusive as bandeiras | m2 | 184.72 |  | 0 |  | 0 | 0
RES-19 | COM-RES | 18.6.8 | Réplicas de folhas de esquadrias com vidro faltantes | m2 | 36.95 |  | 0 |  | 0 | 0
RES-20 | COM-RES | 18.6.9 | Réplicas de folhas de esquadrias cegas faltantes | m2 | 15.3 |  | 0 |  | 0 | 0
33.01.060 | CDHU | 18.6.10 | Imunizante para madeira | m2 | 531.47 | 0 | 0 |  | 0 | 0
RES-21 | COM-RES | 18.6.11 | Hidratação de esquadrias, batentes, vergas e peitoris com óleo de linhaça | m2 | 740.34 |  | 0 |  | 0 | 0
RES-22 | COM-RES | 18.6.12 | Tratamento e recuperação de dobradiças, trincos e fechaduras | unid | 482 |  | 0 |  | 0 | 0
28.20.413 | CDHU | 18.6.13 | Dobradiça em latão cromado reforçada de 3 1/2" x 3", para porta de até 35 kg | unid. | 30 |  | 0 |  | 0 | 0
28.20.090 | CDHU | 18.6.14 | Dobradiça tipo gonzo, diâmetro de 1 1/2´ com abas de 2´ x 3/8´ | unid. | 84 |  | 0 |  | 0 | 0
28.20.060 | CDHU | 18.6.15 | Recolocação de dobradiças | unid. | 708 |  | 0 |  | 0 | 0
100706 | SINAPI | 18.6.16 | Cremona em latão cromado ou polido, completa | unid. | 42 |  | 0 |  | 0 | 0
26.01.060 | CDHU | 18.6.17 | Vidro liso transparente de 5 mm | m2 | 59.9 |  | 0 |  | 0 | 0
100695 | SINAPI | 18.6.18 | Recolocação de folhas de porta de madeira leve ou média de 60 cm de largura, considerando reaproveitamento do material. AF_12/2019 | unid. | 220 |  | 0 |  | 0 | 0
|  | 18.7 | RECUPERAÇÃO DOS GRADIS |  |  |  | 0 |  |  | 0
03.10.080 | CDHU | 18.7.1 | Remoção de pintura em superfícies de madeira e/ou metálicas com produtos químicos | m2 | 39 |  | 0 |  | 0 | 0
RES-23 | COM-RES | 18.7.2 | Recuperação de peças metálicas, troca de perfis deteriorados ou oxidados, em conformidade com os modelos originais | m2 | 13 |  | 0 |  | 0 | 0
|  | 18.8 | RECUPERAÇÃO DA ESCADA DE MADEIRA |  |  |  | 0 |  |  | 0
04.05.060 | CDHU | 18.8.1 | Retirada de soalho inclusive vigamento | m2 | 18.08 |  | 0 |  | 0 | 0
101746 | SINAPI | 18.8.2 | Assoalho de madeira. AF_09/2020 | m2 | 18.08 |  | 0 |  | 0 | 0
RES-24 | COM-RES | 18.8.3 | Substituição e enxertos de peças de madeira em estrutura | m3 | 0.05 | 0 | 0 |  | 0 | 0
102234 | SINAPI | 18.8.4 | Pintura imunizante para madeira, 2 demãos. AF_01/2021 | m2 | 18.08 |  | 0 |  | 0 | 0
20.20.202 | CDHU | 18.8.5 | Raspagem com calafetação e aplicação de verniz | m2 | 18.08 |  | 0 |  | 0 | 0
|  | 18.9 | FORROS |  |  |  | 0 |  |  | 0
04.08.080 | CDHU | 18.9.1 | Retirada de elemento em madeira e sistema de fixação tipo quadro, lousa, etc. | m2 | 106.76 |  | 0 |  | 0 | 0
RES-25 | COM-RES | 18.9.2 | Forro tabuado tipo saia e blusa, em cumarú / ipê conforme o modelo original | m2 | 376.06 |  | 0 |  | 0 | 0
03.10.080 | CDHU | 18.9.3 | Remoção de pintura em superfícies de madeira e/ou metálicas com produtos químicos | m2 | 77.48 |  | 0 |  | 0 | 0
RES-26 | COM-RES | 18.9.4 | Restauro de forro remanescente e instalação - pav superior salas 8-9-10 | m2 | 119.2 |  | 0 |  | 0 | 0
RES-27 | COM-RES | 18.9.5 | Fornecimento e instalação de Cimalha de madeira - pav térreo e superior - salas 1-2-3-8-9-10 | m | 134 |  | 0 |  | 0 | 0
102234 | SINAPI | 18.9.6 | Pintura imunizante para madeira, 2 demãos. AF_01/2021 | m2 | 495.26 |  | 0 |  | 0 | 0
|  | 18.10 | PISO EM LADRILHO HIDRÁULICO A RESTAURAR |  |  |  | 0 |  |  | 0
17.40.010 | CDHU | 18.10.1 | Reparos em piso de granilite - estucamento e polimento | m2 | 48.8 |  | 0 |  | 0 | 0
55.01.030 | CDHU | 18.10.2 | Limpeza complementar com hidrojateamento | m2 | 48.8 |  | 0 |  | 0 | 0
03.03.060 | CDHU | 18.10.3 | Demolição manual de revestimento em massa de piso | m2 | 5.9 |  | 0 |  | 0 | 0
98682 | SINAPI | 18.10.4 | Piso cimentado, traço 1:3 (cimento e areia), acabamento rustico, espessura 3,0 cm | m2 | 5.9 |  | 0 |  | 0 | 0
101725 | SINAPI | 18.10.5 | Piso em ladrilho hidráulico aplicado em ambientes internos, incluso aplicação de resina | m2 | 5.9 |  | 0 |  | 0 | 0
54.07.210 | CDHU | 18.10.6 | Rejuntamento de piso em ladrilho hidráulico (20 x 20 x 1,8 cm) com argamassa industrializada para rejunte, juntas de 2 mm | m2 | 54.7 |  | 0 |  | 0 | 0
101725 | SINAPI | 18.10.7 | Piso em ladrilho hidráulico aplicado em ambientes internos, incluso aplicação de resina | m2 | 48.8 |  | 0 |  | 0 | 0
|  | 18.11 | ASSOALHOS |  |  |  | 0 |  |  | 0
97643 | SINAPI | 18.11.1 | Remoção de piso de madeira (assoalho e barrote) | m2 | 441 |  | 0 |  | 0 | 0
RES-24 | COM-RES | 18.11.2 | Substituição e enxertos de peças de madeira em estrutura | m3 | 5.74 | 0 | 0 |  | 0 | 0
33.01.060 | CDHU | 18.11.3 | Imunizante para madeira | m2 | 575.2 | 0 | 0 |  | 0 | 0
RES-21 | COM-RES | 18.11.4 | Hidratação de esquadrias, batentes, vergas e peitoris com óleo de linhaça | m2 | 575.2 |  | 0 |  | 0 | 0
101746 | SINAPI | 18.11.5 | Assoalho de madeira. AF_09/2020 | m2 | 492.8 |  | 0 |  | 0 | 0
RES-28 | COM-RES | 18.11.6 | Soalho em tábua de madeira 20x2,5 cm Ipê ou similar | m2 | 82.4 |  | 0 |  | 0 | 0
20.10.040 | CDHU | 18.11.7 | Rodapé de madeira de 7 x 1,5 cm | m | 300 |  | 0 |  | 0 | 0
20.20.202 | CDHU | 18.11.8 | Raspagem com calafetação e aplicação de verniz | m2 | 575.2 |  | 0 |  | 0 | 0
|  | 18.12 | PINTURA |  |  |  | 0 |  |  | 0
RES-1 | COM-RES | 18.12.1 | Pintura com tinta em silicato solúvel | m2 | 2100.89 |  | 0 |  | 0 | 0
102229 | SINAPI | 18.12.2 | Pintura tinta de acabamento (pigmentada) esmalte sintético acetinado em madeira, 3 demãos. AF_01/2021 | m2 | 642.2 |  | 0 |  | 0 | 0
102230 | SINAPI | 18.12.3 | Pintura tinta de acabamento (pigmentada) esmalte brilhante em madeira, 3 demãos. AF_01/2021 | m2 | 512.33 |  | 0 |  | 0 | 0
33.05.120 | CDHU | 18.12.4 | Esmalte em rodapés, baguetes ou molduras de madeira | m | 300 |  | 0 |  | 0 | 0
|  | 18.13 | PINTURA GRADIS |  |  |  | 0 |  |  | 0
100726 | SINAPI | 18.13.1 | Pintura com tinta alquídica de fundo e acabamento (esmalte sintético grafite) aplicada a rolo ou pincel sobre superfícies metálicas (exceto perfil) executado em obra (por demão). AF_01/2020 | m2 | 39 |  | 0 |  | 0 | 0
|  | 18.14 | PINTURAS DECORATIVAS - PAREDES INTERNAS |  |  |  | 0 |  |  | 0
COT035 | COTAÇÃO | 18.14.1 | Decapagem de paredes - Pavimento Superior | m2 | 20 |  | 0 |  | 0 | 0
COT036 | COTAÇÃO | 18.14.2 | Restauração com reintegração de pinturas decorativas | m2 | 8 |  | 0 |  | 0 | 0
COT037 | COTAÇÃO | 18.14.3 | Abertura de Janelas Arqueológicas | m² | 3.2 |  | 0 |  | 0 | 0
|  | 18.15 | LUSTRE |  |  |  | 0 |  |  | 0
RES-31 | COM-RES | 18.15.1 | Restauração do Lustre remanescente | ser | 1 |  | 0 |  | 0 | 0
|  | 18.16 | SERVIÇOS COMPLEMENTARES |  |  |  | 0 |  |  | 0
08-80-00 | EDIF-INFRA | 18.16.1 | Carga e remoção de entulho até a distância média de ida e volta de 1km | m3 | 175 | 0 | 0 |  | 0 | 0
95875 | SINAPI | 18.16.3 | Transporte com caminhão basculante de 10m³, em via urbana pavimentada, DMT até 30 KM (unidade m³xkm). AF_07/2020 | m3xkm | 665 | 0 | 0 |  | 0 | 0
55.01.020 | CDHU | 18.16.4 | Limpeza final da obra | m2 | 2412 |  | 0 |  | 0 | 0
|  | 18.17 | RECUPERAÇÃO DE TELHAS CAPA CANAL |  |  |  | 0 |  |  | 0
RES-33 | COM-RES | 18.17.1 | Recuperação e colocação de telhas capa canal | m2 | 140.4 |  | 0 |  | 0 | 0
|  | 19 | ACESSIBILIDADE |  |  |  | 0 |  |  | 0
30.04.090 | CDHU | 19.1 | Sinalização visual de degraus com pintura esmalte epóxi, comprimento de 20 cm | unid. | 26 |  | 0 |  | 0 | 0
30.04.010 | CDHU | 19.2 | Revestimento em borracha sintética colorida de 5 mm, para sinalização tátil de alerta / direcional - assentamento argamassado | m2 | 57.68 |  | 0 |  | 0 | 0
30.06.064 | CDHU | 19.3 | Sistema de alarme PNE com indicador audiovisual, sistema sem fio (Wireless), para pessoas com mobilidade reduzida ou cadeirante | cj | 4 |  | 0 |  | 0 | 0
30.08.060 | CDHU | 19.4 | Bacia sifonada de louça para pessoas com mobilidade reduzida - capacidade de 6 litros | unid. | 2 |  | 0 |  | 0 | 0
100868 | SINAPI | 19.5 | Barra de apoio reta, em aço inox polido, comprimento 80 cm, fixada na parede 0- Fornecimento e instalação. AF_01/2020 | unid. | 4 |  | 0 |  | 0 | 0
30.06.020 | CDHU | 19.6 | Placa para sinalização tátil (pavimento) em braile para corrimão | unid. | 24 |  | 0 |  | 0 | 0
30.06.080 | CDHU | 19.7 | Placa de identificação em alumínio para WC, com desenho universal de acessibilidade | unid. | 2 |  | 0 |  | 0 | 0
30.06.124 | CDHU | 19.8 | Sinalização com pictograma autoadesivo em policarbonato para piso 80 cm x 120 cm - área de resgate | unid. | 4 |  | 0 |  | 0 | 0
30.08.040 | CDHU | 19.10 | Lavatório de louça para canto sem coluna para pessoas com mobilidade reduzida | unid. | 2 |  | 0 |  | 0 | 0
C057 | COMP | 19.11 | Toten mapa de acessibilidade em braile | unid. | 1 |  | 0 |  | 0 | 0
|  | 20 | PAISAGISMO |  |  |  | 0 |  |  | 0
PAI-01 | COMP-PAI | 20.1 | Árvore - Nome Científico :Psicium Catteianum - Nome Popular : Araçá da praia - H. mín.: 2,50 m | unid. | 1 |  | 0 |  | 0 | 0
PAI-02 | COMP-PAI | 20.2 | Árvore - Nome Científico : Eugenia pyriformis - Nome Popular : Uvaia - H. mín.: 2,50 m | unid. | 4 |  | 0 |  | 0 | 0
PAI-03 | COMP-PAI | 20.3 | Árvore - Nome Científico :Eugenia Uniflora - Nome Popular : Pitanga - H. mín.: 2,50 m | unid. | 2 |  | 0 |  | 0 | 0
PAI-07 | COMP-PAI | 20.4 | Arvore - Nome científico Vascancellea quercifolia - Nome polular : Mamoeiro do mato - H. min.: 2,50 m | unid. | 5 |  | 0 |  | 0 | 0
PAI-08 | COMP-PAI | 20.5 | Forração - Nome Científico : Allagoptera brevicalyx - Nome Popular : Buri da praia | unid. | 12 |  | 0 |  | 0 | 0
34.02.080 | CDHU | 20.6 | Plantio de grama São Carlos em placas (jardins e canteiros) | m2 | 40 |  | 0 |  | 0 | 0
34.03.150 | CDHU | 20.7 | Arbusto Curcúligo - h= 0,60 a 0,80 m | unid. | 132 |  | 0 |  | 0 | 0
PAI-09 | COMP-PAI | 20.8 | Arbusto - Nome Científico : Epipremnum pinnatum - Nome Popular : Jiboia- H. mín.: 0,30 m | unid. | 51 |  | 0 |  | 0 | 0
PAI-04 | COMP-PAI | 20.9 | Arbusto - Nome Científico : Maranta Arundínacea - Nome Popular : Araruta - H. mín.: 0,30 m | unid. | 60 |  | 0 |  | 0 | 0
PAI-05 | COMP-PAI | 20.10 | Arbusto - Nome Científico : Philodendron Xanadu - Nome Popular : Guaimbê-Anão - H. mín.: 0,60 m | unid. | 28 |  | 0 |  | 0 | 0
PAI-06 | COMP-PAI | 20.11 | Arbusto - Nome Científico : Pilea Nummulariifolia - Nome Popular : Dinheiro em Penca - H. mín.: 0,20 m | unid. | 80 |  | 0 |  | 0 | 0
34.01.010 | CDHU | 20.12 | Terra vegetal orgânica comum | m3 | 19.3 |  | 0 |  | 0 | 0
98520 | SINAPI | 20.13 | Adubo em solo | m2 | 232 |  | 0 |  | 0 | 0
18.80.13 | SIURB | 20.14 | Calcário dolomitico | m2 | 232 |  | 0 |  | 0 | 0
01.01.20 | SIURB | 20.15 | Corte, recorte e remoção de árvores inclusive raízes Diam. > 5 e < 15 cm | unid. | 12 |  | 0 |  | 0 | 0
16.03.450 | FDE | 20.16 | Transplante de arvore interno dap>2<3cm | unid. | 7 |  | 0 |  | 0 | 0
16.03.455 | FDE | 20.15 | Transplante interno de árvore com 30cm<dap45cm | unid | 4 |  | 0 |  | 0 | 0
34.04.360 | CDHU | 20.16 | Árvore ornamental tipo coqueiro Jerivá - h= 4,00 m | unid. | 4 |  | 0 |  | 0 | 0
PAI-10 | COMP-PAI | 14.21 | Grelha em Aço Carbono - Seção : 25,40 x 3,18 mm - Ø 1,45 m | unid. | 1 |  | 0 |  | 0 | 0
PAI-11 | COMP-PAI | 14.22 | Grelha em Aço Carbono - Seção : 25,40 x 3,18 mm - Ø 2,00 m | unid. | 1 |  | 0 |  | 0 | 0
TOTAL GERAL SEM BDI | [6 empty] | 0
TOTAL GERAL COM BDI | [9 empty] | 0
Inserir o valor do BDI adotado pela empresa em todos os itens, em porcentagem. Atentar para BDI diferenciado para equipamentos (Itens 17.1 e 17.2)
Inserir valor unitário para cada item, com no máximo 2 (duas) casas decimais.
Não deixar casas decimais ocultas

## Cronograma
ANEXO III.3 - CRONOGRAMA FÍSICO - FINANCEIRO
CONCORRÊNCIA N º 02/2021
PROCESSO SCEC-PRC - 2021/01547 (Antigo SC/47523/2014)
ITEM | DESCRIÇÃO | VALOR TOTAL | MÊS
|  |  | 1 | 2 | 3 | 4 | 5 | 6 | 7 | 8 | 9 | 10 | 11 | 12 | 13 | 14 | 15 | 16 | 17 | 18
1 | ADMINISTRAÇÃO DE OBRA | 0 | 0.06 | 0.06 | 0.06 | 0.06 | 0.06 | 0.06 | 0.06 | 0.06 | 0.06 | 0.06 | 0.05 | 0.05 | 0.05 | 0.05 | 0.05 | 0.05 | 0.05 | 0.05 | 0.55
|  |  | 0 | 0 | 0 | 0 | 0 | 0 | 0 | 0 | 0 | 0 | 0 | 0 | 0 | 0 | 0 | 0 | 0 | 0
2 | SERVIÇOS PRELIMINARES | 0 | 0.15 | 0.05 | 0.05 | 0.05 | 0.05 | 0.05 | 0.05 | 0.05 | 0.05 | 0.05 | 0.05 | 0.05 | 0.05 | 0.05 | 0.05 | 0.05 | 0.05 | 0.05
|  |  | 0 | 0 | 0 | 0 | 0 | 0 | 0 | 0 | 0 | 0 | 0 | 0 | 0 | 0 | 0 | 0 | 0 | 0
3 | EQUIPAMENTOS DE PRODUÇÃO | 0 | bar: MÊS 3
0
4 | SERVIÇOS TÉCNICOS E DOCUMENTAÇÃO | 0 | MÊS 1: 0.4; MÊS 2: 0.3; MÊS 3: 0.3
|  |  | 0 | 0 | 0
5 | TERRAPLENAGEM/ LIMPEZA DO TERRENO | 0 | MÊS 1: 0.25; MÊS 2: 0.2; MÊS 3: 0.3; MÊS 4: 0.25
|  |  | 0 | 0 | 0 | 0
6 | REMOÇÕES E DEMOLIÇÕES | 0 | MÊS 1: 0.3; MÊS 2: 0.4; MÊS 4: 0.3
|  |  | 0 | 0 |  | 0
7 | FUNDAÇÃO | 0 | MÊS 1: 0.15; MÊS 2: 0.2; MÊS 3: 0.3; MÊS 4: 0.2; MÊS 5: 0.15
|  |  | 0 | 0 | 0 | 0 | 0
8 | ESTRUTURA | 0 | 0.05 | 0.05 |  |  | 0.1 | 0.1 | 0.1 | 0.1 | 0.1 | 0.1 | 0.1 | 0.1 | 0.1
|  |  | 0 | 0 |  |  | 0 | 0 | 0 | 0 | 0 | 0 | 0 | 0 | 0
9 | FORROS NOVOS/ DRYWALL E ALVENARIA | 0 | MÊS 5: 0.2; MÊS 6: 0.1; MÊS 7: 0.1; MÊS 8: 0.1; MÊS 9: 0.1; MÊS 10: 0.1; MÊS 11: 0.1; MÊS 12: 0.1; MÊS 13: 0.1
[7 empty] | 0 | 0 | 0 | 0 | 0 | 0 | 0 | 0 | 0
10 | ESQUADRIAS | 0 | MÊS 4: 0.3; MÊS 5: 0.3; MÊS 6: 0.4
[6 empty] | 0 | 0 | 0
11 | COBERTURA | 0 | MÊS 4: 0.1; MÊS 5: 0.2; MÊS 6: 0.2; MÊS 7: 0.35; MÊS 8: 0.15
[6 empty] | 0 | 0 | 0 | 0 | 0
12 | REVESTIMENTOS E ACABAMENTOS | 0 | MÊS 9: 0.15; MÊS 10: 0.1; MÊS 11: 0.1; MÊS 12: 0.25; MÊS 13: 0.2; MÊS 14: 0.2
[11 empty] | 0 | 0 | 0 | 0 | 0 | 0
13 | IMPERMEABILIZAÇÃO | 0 | MÊS 3: 0.15; MÊS 4: 0.3; MÊS 5: 0.35; MÊS 6: 0.2
[5 empty] | 0 | 0 | 0 | 0
14 | PISOS/ BASES | 0 | MÊS 8: 0.2; MÊS 9: 0.2; MÊS 10: 0.05; MÊS 11: 0.1; MÊS 12: 0.25; MÊS 13: 0.1; MÊS 14: 0.05; MÊS 15: 0.05
[10 empty] | 0 | 0 | 0 | 0 | 0 | 0 | 0 | 0
15 | INSTALAÇÕES | 0 | MÊS 14: 0.15; MÊS 15: 0.15; MÊS 16: 0.2; MÊS 17: 0.15; MÊS 18: 0.35
[16 empty] | 0 | 0 | 0 | 0 | 0
16 | LOUÇAS E METAIS | 0 | MÊS 6: 0.2; MÊS 7: 0.2; MÊS 8: 0.3; MÊS 9: 0.3
[8 empty] | 0 | 0 | 0 | 0
17 | ELEVADOR/ FECHAMENTOS | 0 | MÊS 10: 0.5; MÊS 11: 0.5
[12 empty] | 0 | 0
18 | RESTAURO | 0 | MÊS 9: 0.05; MÊS 10: 0.05; MÊS 11: 0.05; MÊS 12: 0.05; MÊS 13: 0.1; MÊS 14: 0.15; MÊS 15: 0.15; MÊS 16: 0.15; MÊS 17: 0.15; MÊS 18: 0.1
[11 empty] | 0 | 0 | 0 | 0 | 0 | 0 | 0 | 0 | 0 | 0
19 | ACESSIBILIDADE | 0 | MÊS 17: 0.5; MÊS 18: 0.5
[19 empty] | 0 | 0
20 | PAISAGISMO | 0 | MÊS 2: 0.1; MÊS 17: 0.6; MÊS 18: 0.3
|  |  |  | 0 | [14 empty] | 0 | 0
| Total Final (R$) | 0 | 0 | 0 | 0 | 0 | 0 | 0 | 0 | 0 | 0 | 0 | 0 | 0 | 0 | 0 | 0 | 0 | 0 | 0
% Parcela |  |  | #DIV/0! | #DIV/0! | #DIV/0! | #DIV/0! | #DIV/0! | #DIV/0! | #DIV/0! | #DIV/0! | #DIV/0! | #DIV/0! | #DIV/0! | #DIV/0! | #DIV/0! | #DIV/0! | #DIV/0! | #DIV/0! | #DIV/0! | #DIV/0!
% Acumulado |  |  | #DIV/0! | #DIV/0! | #DIV/0! | #DIV/0! | #DIV/0! | #DIV/0! | #DIV/0! | #DIV/0! | #DIV/0! | #DIV/0! | #DIV/0! | #DIV/0! | #DIV/0! | #DIV/0! | #DIV/0! | #DIV/0! | #DIV/0! | #DIV/0!

## Comp. BDI - Restauro
ANEXO III.4
DEMONSTRATIVO DA COMPOSIÇÃO DO BDI DETALHADA
REFORMA E RESTAURO
CONCORRÊNCIA N º 02/2021
PROCESSO SCEC-PRC - 2021/01547 (Antigo SC/47523/2014)
OBJETO
Restauro e Readequação do Museu das Monções
TIPO DE OBRA DO EMPREENDIMENTO |  | DESONERAÇÃO
Construção e reforma de edifícios |  | Não
ITENS | SIGLAS | % ADOTADO
Administração Central | AC
Seguro e Garantia | SG
Risco | R
Despesas Financeiras | DF
Lucro | L
Tributos (Impostos COFINS 3%, e PIS 0,65%) | CP
Tributos (ISS, variável de acordo com o município) | ISS
Tributos (Contribuição Previdenciária sobre a receita Bruta - 0% ou 4,5% - Desoneração) | CPRB | 0%
BDI SEM Desoneração (Fórmula Acórdão TCU) | BDI PAD | 0%
Inserir percentual para cada componente do BDI adotado pela empresa (em porcentagem).

## Comp. BDI - Equipamentos
ANEXO III.4
DEMONSTRATIVO DA COMPOSIÇÃO DO BDI DETALHADA
MATERIAIS E EQUIPAMENTOS
CONCORRÊNCIA N º 02/2021
PROCESSO SCEC-PRC - 2021/01547 (Antigo SC/47523/2014)
OBJETO
Restauro e Readequação do Museu das Monções
TIPO DE OBRA DO EMPREENDIMENTO |  | DESONERAÇÃO
Fornecimento de materiais e equipamentos |  | Não
ITENS | SIGLAS | % ADOTADO
Administração Central | AC
Seguro e Garantia | SG
Risco | R
Despesas Financeiras | DF
Lucro | L
Tributos (Impostos COFINS 3%, e PIS 0,65%) | CP
Tributos (ISS, variável de acordo com o município) | ISS
Tributos (Contribuição Previdenciária sobre a receita Bruta - 0% ou 4,5% - Desoneração) | CPRB | 0%
BDI SEM Desoneração (Fórmula Acórdão TCU) | BDI PAD | 0%
Inserir percentual para cada componente do BDI adotado pela empresa (em porcentagem).